## Переоборудование помещений маст
Приложение № 2
Утверждено приказом Минстроя РФ № 421 от 4 августа 2020 г. в редакции приказа № 557 от 7 июля 2022 г.
СОГЛАСОВАНО: | [9 empty] | УТВЕРЖДАЮ:
"____" ________________ 2024 года | [12 empty] | "____" ________________ 2024 года
Наименование программного продукта | [5 empty] | ГРАНД-Смета, версия 2024.2
Наименование редакции сметных нормативов | [5 empty] | Приказ Минстроя России от 26.12.2019 № 876/пр; Приказ Минстроя России от 04.08.2020 № 421/пр; Приказ Минстроя России от 21.12.2020 № 812/пр; Приказ Минстроя России от 11.12.2020 № 774/пр | [9 empty] | Приказ Минстроя России от 26.12.2019 № 876/пр; Приказ Минстроя России от 04.08.2020 № 421/пр; Приказ Минстроя России от 21.12.2020 № 812/пр; Приказ Минстроя России от 11.12.2020 № 774/пр
Реквизиты приказа Минстроя России об утверждении дополнений и изменений к сметным нормативам | [5 empty] | Приказ Минстроя России от 30 марта 2020 г. № 172/пр, Приказ Минстроя России от 01 июня 2020 г. № 294/пр, Приказ Минстроя России от 30 июня 2020 г. № 352/пр, Приказ Минстроя России от 20 октября 2020 г. № 636/пр, Приказ Минстроя России от 09 февраля 2021 г. № 51/пр, Приказ Минстроя России от 24 мая 2021 г. № 321/пр, Приказ Минстроя России от 24 июня 2021 г. № 408/пр, Приказ Минстроя России от 14 октября 2021 г. № 746/пр, Приказ Минстроя России от 20 декабря 2021 г. № 962/пр; Приказ Минстроя России от 07.07.2022 № 557/пр; Приказ Минстроя России от 02.09.2021 № 636/пр, Приказ Минстроя России от 26.07.2022 № 611/пр; Приказ Минстроя России от 22.04.2022 № 317/пр | [7 empty] | Реквизиты приказа Минстроя России об утверждении дополнений и изменений к сметным нормативам | Приказ Минстроя России от 30 марта 2020 г. № 172/пр, Приказ Минстроя России от 01 июня 2020 г. № 294/пр, Приказ Минстроя России от 30 июня 2020 г. № 352/пр, Приказ Минстроя России от 20 октября 2020 г. № 636/пр, Приказ Минстроя России от 09 февраля 2021 г. № 51/пр, Приказ Минстроя России от 24 мая 2021 г. № 321/пр, Приказ Минстроя России от 24 июня 2021 г. № 408/пр, Приказ Минстроя России от 14 октября 2021 г. № 746/пр, Приказ Минстроя России от 20 декабря 2021 г. № 962/пр; Приказ Минстроя России от 07.07.2022 № 557/пр; Приказ Минстроя России от 02.09.2021 № 636/пр, Приказ Минстроя России от 26.07.2022 № 611/пр; Приказ Минстроя России от 22.04.2022 № 317/пр |  | Приказ Минстроя России от 30 марта 2020 г. № 172/пр, Приказ Минстроя России от 01 июня 2020 г. № 294/пр, Приказ Минстроя России от 30 июня 2020 г. № 352/пр, Приказ Минстроя России от 20 октября 2020 г. № 636/пр, Приказ Минстроя России от 09 февраля 2021 г. № 51/пр, Приказ Минстроя России от 24 мая 2021 г. № 321/пр, Приказ Минстроя России от 24 июня 2021 г. № 408/пр, Приказ Минстроя России от 14 октября 2021 г. № 746/пр, Приказ Минстроя России от 20 декабря 2021 г. № 962/пр; Приказ Минстроя России от 07.07.2022 № 557/пр; Приказ Минстроя России от 02.09.2021 № 636/пр, Приказ Минстроя России от 26.07.2022 № 611/пр; Приказ Минстроя России от 22.04.2022 № 317/пр
Реквизиты письма Минстроя России об индексах изменения сметной стоимости строительства, включаемые в федеральный реестр сметных нормативов и размещаемые в федеральной государственной информационной системе ценообразования в строительстве, подготовленного в соответствии пунктом 85 Методики расчета индексов изменения сметной стоимости строительства, утвержденной приказом Министерства строительства и жилищно-коммунального хозяйства Российской Федерации от 5 июня 2019 г. № 326/пр¹ | [13 empty] | Реквизиты письма Минстроя России об индексах изменения сметной стоимости строительства, включаемые в федеральный реестр сметных нормативов и размещаемые в федеральной государственной информационной системе ценообразования в строительстве, подготовленного в соответствии пунктом 85 Методики расчета индексов изменения сметной стоимости строительства, утвержденной приказом Министерства строительства и жилищно-коммунального хозяйства Российской Федерации от 5 июня 2019 г. № 326/пр¹
Реквизиты нормативного правового акта об утверждении оплаты труда, утверждаемый в соответствии с пунктом 22(1) Правилами мониторинга цен, утвержденными постановлением Правительства Российской Федерации от 23 декабря 2016 г. № 1452 | [13 empty] | Реквизиты нормативного правового акта об утверждении оплаты труда, утверждаемый в соответствии с пунктом 22(1) Правилами мониторинга цен, утвержденными постановлением Правительства Российской Федерации от 23 декабря 2016 г. № 1452
Наименование субъекта Российской Федерации
Наименование зоны субъекта Российской Федерации
г. Серов, ул. Красногвардейская, 11 | [17 empty] | г. Серов, ул. Красногвардейская, 11
(наименование стройки)
МБОУ СОШ № 19 | [18 empty] | МБОУ СОШ № 19
(наименование объекта капитального строительства)
ЛОКАЛЬНЫЙ СМЕТНЫЙ РАСЧЕТ (СМЕТА) № ЛС-00-00-47
Ремонт кабинета мастерских с заменой табура | [19 empty] | Ремонт кабинета мастерских с заменой табура
(наименование работ и затрат)
Составлен | базисно-индексным | методом
Основание | ведомость дефектов
(проектная и (или) иная техническая документация)
Составлен(а) в текущем (базисном) уровне цен |  |  | 2 квартал 2022 (01.01.2000) | [17 empty] | 2 квартал 2022 (01.01.2000)
Сметная стоимость |  | 1680.78 | (143,17) | тыс.руб.
в том числе:
| строительных работ | 1162.86 | (88,88) | тыс.руб. |  | Средства на оплату труда рабочих |  |  |  |  | 276.25 | (6,54) | тыс.руб.
| монтажных работ | 210.33 | (28,09) | тыс.руб. |  | Нормативные затраты труда рабочих |  |  |  |  | 738.43 |  | чел.час.
| оборудования | 0 | (0) | тыс.руб. |  | Нормативные затраты труда машинистов |  |  |  |  | 14.25 |  | чел.час.
| прочих затрат | 0 | (0) | тыс.руб.
№ п/п | Обоснование | Наименование работ и затрат |  |  | Единица измерения | Количество |  |  | Сметная стоимость в базисном уровне цен (в текущем уровне цен (гр. 8) для ресурсов, отсутствующих в ФРСН), руб. |  |  | Индексы | Сметная стоимость в текущем уровне цен, руб.
[6 empty] | на единицу | коэффициенты | всего с учетом коэффициентов | на единицу | коэффициенты | всего
1 | 2 | 3 |  |  | 4 | 5 | 6 | 7 | 8 | 9 | 10 | 11 | 12
Раздел 1. Демонтаж | [21 empty] | Раздел 1. Демонтаж
перегородки | [22 empty] | перегородки
1 | ФЕР46-02-009-02 | Отбивка штукатурки с поверхностей: стен и потолков кирпичных |  |  | 4: 100 м2; 5: 0.55; 6: 1; 7: 0.55 | [10 empty] | Отбивка штукатурки с поверхностей: стен и потолков кирпичных
| 1 | ОТ |  |  | 8: 178; 10: 97.9; 11: 42.26; 12: 4137.25 | [11 empty] | ОТ
|  | ЗТ |  |  | 4: чел.-ч; 5: 22.82; 7: 12.551 | [12 empty] | ЗТ
|  | Итого по расценке |  |  | 8: 178; 10: 97.9; 12: 4137.25 | [13 empty] | Итого по расценке
|  | ФОТ |  |  | 10: 97.9; 12: 4137.25 | [12 empty] | ФОТ
| Пр/812-040.2-1 | НР Работы по реконструкции зданий и сооружений: разборка отдельных конструктивных элементов здания (сооружения), а также зданий (сооружений) в целом |  |  | 4: %; 5: 91; 7: 91; 10: 89.09; 12: 3764.9 | [12 empty] | НР Работы по реконструкции зданий и сооружений: разборка отдельных конструктивных элементов здания (сооружения), а также зданий (сооружений) в целом
| Пр/774-040.2 | СП Работы по реконструкции зданий и сооружений: разборка отдельных конструктивных элементов здания (сооружения), а также зданий (сооружений) в целом |  |  | 4: %; 5: 52; 7: 52; 10: 50.91; 12: 2151.37 | [12 empty] | СП Работы по реконструкции зданий и сооружений: разборка отдельных конструктивных элементов здания (сооружения), а также зданий (сооружений) в целом
|  | Всего по позиции |  |  | 10: 237.9; 12: 10053.52 | [14 empty] | Всего по позиции
2 | ФЕР46-04-001-04 | Разборка: кирпичных стен |  |  | 4: м3; 5: 6.75; 6: 1; 7: 6.75 | [10 empty] | Разборка: кирпичных стен
| 1 | ОТ |  |  | 8: 62.91; 10: 424.64; 11: 42.26; 12: 17945.29 | [11 empty] | ОТ
| 2 | ЭМ |  |  | 8: 59.65; 10: 402.64; 11: 13.47; 12: 5423.56 | [11 empty] | ЭМ
|  | ЗТ |  |  | 4: чел.-ч; 5: 7.1; 7: 47.925 | [12 empty] | ЗТ
|  | Итого по расценке |  |  | 8: 122.56; 10: 827.28; 12: 23368.85 | [13 empty] | Итого по расценке
|  | ФОТ |  |  | 10: 424.64; 12: 17945.29 | [12 empty] | ФОТ
| Пр/812-040.2-1 | НР Работы по реконструкции зданий и сооружений: разборка отдельных конструктивных элементов здания (сооружения), а также зданий (сооружений) в целом |  |  | 4: %; 5: 91; 7: 91; 10: 386.42; 12: 16330.21 | [12 empty] | НР Работы по реконструкции зданий и сооружений: разборка отдельных конструктивных элементов здания (сооружения), а также зданий (сооружений) в целом
| Пр/774-040.2 | СП Работы по реконструкции зданий и сооружений: разборка отдельных конструктивных элементов здания (сооружения), а также зданий (сооружений) в целом |  |  | 4: %; 5: 52; 7: 52; 10: 220.81; 12: 9331.55 | [12 empty] | СП Работы по реконструкции зданий и сооружений: разборка отдельных конструктивных элементов здания (сооружения), а также зданий (сооружений) в целом
|  | Всего по позиции |  |  | 10: 1434.51; 12: 49030.61 | [14 empty] | Всего по позиции
окна | [22 empty] | окна
3 | ФЕРр56-2-2 | Снятие оконных переплетов остекленных |  |  | 4: 100 м2; 5: 0.17266; 6: 1; 7: 0.17266 | [10 empty] | Снятие оконных переплетов остекленных
| 1 | ОТ |  |  | 8: 369.8; 10: 63.85; 11: 42.26; 12: 2698.3 | [11 empty] | ОТ
| 2 | ЭМ |  |  | 8: 29.07; 10: 5.02; 11: 13.47; 12: 67.62 | [11 empty] | ЭМ
| 3 | в т.ч. ОТм |  |  | 8: 12.56; 10: 2.17; 11: 42.26; 12: 91.7 | [11 empty] | в т.ч. ОТм
|  | ЗТ |  |  | 4: чел.-ч; 5: 46.11; 7: 7.9612 | [12 empty] | ЗТ
|  | ЗТм |  |  | 4: чел.-ч; 5: 0.93; 7: 0.16057 | [12 empty] | ЗТм
|  | Итого по расценке |  |  | 8: 398.87; 10: 68.87; 12: 2765.92 | [13 empty] | Итого по расценке
|  | ФОТ |  |  | 10: 66.02; 12: 2790 | [12 empty] | ФОТ
| Пр/812-090.0-1 | НР Проемы (ремонтно-строительные) |  |  | 4: %; 5: 90; 7: 90; 10: 59.42; 12: 2511 | [12 empty] | НР Проемы (ремонтно-строительные)
| Пр/774-090.0 | СП Проемы (ремонтно-строительные) |  |  | 4: %; 5: 47; 7: 47; 10: 31.03; 12: 1311.3 | [12 empty] | СП Проемы (ремонтно-строительные)
|  | Всего по позиции |  |  | 10: 159.32; 12: 6588.22 | [14 empty] | Всего по позиции
4 | ФЕРр56-1-1 | Демонтаж оконных коробок: в каменных стенах с отбивкой штукатурки в откосах |  |  | 4: 100 шт; 5: 0.03; 6: 1; 7: 0.03 | [10 empty] | Демонтаж оконных коробок: в каменных стенах с отбивкой штукатурки в откосах
| 1 | ОТ |  |  | 8: 1051.72; 10: 31.55; 11: 42.26; 12: 1333.3 | [11 empty] | ОТ
| 2 | ЭМ |  |  | 8: 97.07; 10: 2.91; 11: 13.47; 12: 39.2 | [11 empty] | ЭМ
| 3 | в т.ч. ОТм |  |  | 8: 9.45; 10: 0.28; 11: 42.26; 12: 11.83 | [11 empty] | в т.ч. ОТм
|  | ЗТ |  |  | 4: чел.-ч; 5: 128.73; 7: 3.8619 | [12 empty] | ЗТ
|  | ЗТм |  |  | 4: чел.-ч; 5: 0.7; 7: 0.021 | [12 empty] | ЗТм
|  | Итого по расценке |  |  | 8: 1148.79; 10: 34.46; 12: 1372.5 | [13 empty] | Итого по расценке
|  | ФОТ |  |  | 10: 31.83; 12: 1345.13 | [12 empty] | ФОТ
| Пр/812-090.0-1 | НР Проемы (ремонтно-строительные) |  |  | 4: %; 5: 90; 7: 90; 10: 28.65; 12: 1210.62 | [12 empty] | НР Проемы (ремонтно-строительные)
| Пр/774-090.0 | СП Проемы (ремонтно-строительные) |  |  | 4: %; 5: 47; 7: 47; 10: 14.96; 12: 632.21 | [12 empty] | СП Проемы (ремонтно-строительные)
|  | Всего по позиции |  |  | 10: 78.07; 12: 3215.33 | [14 empty] | Всего по позиции
5 | ФЕРр56-3-3 | Снятие подоконных досок деревянных в деревянных зданиях |  |  | 4: 100 м2; 5: 0.01485; 6: 1; 7: 0.01485 | [10 empty] | Снятие подоконных досок деревянных в деревянных зданиях
| 1 | ОТ |  |  | 8: 629.01; 10: 9.34; 11: 42.26; 12: 394.71 | [11 empty] | ОТ
|  | ЗТ |  |  | 4: чел.-ч; 5: 79.22; 7: 1.1764 | [12 empty] | ЗТ
|  | Итого по расценке |  |  | 8: 629.01; 10: 9.34; 12: 394.71 | [13 empty] | Итого по расценке
|  | ФОТ |  |  | 10: 9.34; 12: 394.71 | [12 empty] | ФОТ
| Пр/812-090.0-1 | НР Проемы (ремонтно-строительные) |  |  | 4: %; 5: 90; 7: 90; 10: 8.41; 12: 355.24 | [12 empty] | НР Проемы (ремонтно-строительные)
| Пр/774-090.0 | СП Проемы (ремонтно-строительные) |  |  | 4: %; 5: 47; 7: 47; 10: 4.39; 12: 185.51 | [12 empty] | СП Проемы (ремонтно-строительные)
|  | Всего по позиции |  |  | 10: 22.14; 12: 935.46 | [14 empty] | Всего по позиции
двери | [22 empty] | двери
6 | ФЕРр56-10-1 | Снятие дверных полотен |  |  | 4: 100 м2; 5: 0.0621; 6: 1; 7: 0.0621 | [10 empty] | Снятие дверных полотен
| 1 | ОТ |  |  | 8: 288.06; 10: 17.89; 11: 42.26; 12: 756.03 | [11 empty] | ОТ
|  | ЗТ |  |  | 4: чел.-ч; 5: 36.28; 7: 2.253 | [12 empty] | ЗТ
|  | Итого по расценке |  |  | 8: 288.06; 10: 17.89; 12: 756.03 | [13 empty] | Итого по расценке
|  | ФОТ |  |  | 10: 17.89; 12: 756.03 | [12 empty] | ФОТ
| Пр/812-090.0-1 | НР Проемы (ремонтно-строительные) |  |  | 4: %; 5: 90; 7: 90; 10: 16.1; 12: 680.43 | [12 empty] | НР Проемы (ремонтно-строительные)
| Пр/774-090.0 | СП Проемы (ремонтно-строительные) |  |  | 4: %; 5: 47; 7: 47; 10: 8.41; 12: 355.33 | [12 empty] | СП Проемы (ремонтно-строительные)
|  | Всего по позиции |  |  | 10: 42.4; 12: 1791.79 | [14 empty] | Всего по позиции
7 | ФЕРр56-9-1 | Демонтаж дверных коробок: в каменных стенах с отбивкой штукатурки в откосах |  |  | 4: 100 шт; 5: 0.03; 6: 1; 7: 0.03 | [10 empty] | Демонтаж дверных коробок: в каменных стенах с отбивкой штукатурки в откосах
| 1 | ОТ |  |  | 8: 1437.99; 10: 43.14; 11: 42.26; 12: 1823.1 | [11 empty] | ОТ
| 2 | ЭМ |  |  | 8: 205.91; 10: 6.18; 11: 13.47; 12: 83.24 | [11 empty] | ЭМ
|  | ЗТ |  |  | 4: чел.-ч; 5: 179.3; 7: 5.379 | [12 empty] | ЗТ
|  | Итого по расценке |  |  | 8: 1643.9; 10: 49.32; 12: 1906.34 | [13 empty] | Итого по расценке
|  | ФОТ |  |  | 10: 43.14; 12: 1823.1 | [12 empty] | ФОТ
| Пр/812-090.0-1 | НР Проемы (ремонтно-строительные) |  |  | 4: %; 5: 90; 7: 90; 10: 38.83; 12: 1640.79 | [12 empty] | НР Проемы (ремонтно-строительные)
| Пр/774-090.0 | СП Проемы (ремонтно-строительные) |  |  | 4: %; 5: 47; 7: 47; 10: 20.28; 12: 856.86 | [12 empty] | СП Проемы (ремонтно-строительные)
|  | Всего по позиции |  |  | 10: 108.43; 12: 4403.99 | [14 empty] | Всего по позиции
пол | [22 empty] | пол
8 | ФЕРр57-3-1 | Разборка плинтусов деревянных и из пластмассовых материалов |  |  | 4: 100 м; 5: 0.3604; 6: 1; 7: 0.3604 | [10 empty] | Разборка плинтусов деревянных и из пластмассовых материалов
| 1 | ОТ |  |  | 8: 29.41; 10: 10.6; 11: 42.26; 12: 447.96 | [11 empty] | ОТ
|  | ЗТ |  |  | 4: чел.-ч; 5: 3.77; 7: 1.3587 | [12 empty] | ЗТ
|  | Итого по расценке |  |  | 8: 29.41; 10: 10.6; 12: 447.96 | [13 empty] | Итого по расценке
|  | ФОТ |  |  | 10: 10.6; 12: 447.96 | [12 empty] | ФОТ
| Пр/812-091.0-1 | НР Полы (ремонтно-строительные) |  |  | 4: %; 5: 89; 7: 89; 10: 9.43; 12: 398.68 | [12 empty] | НР Полы (ремонтно-строительные)
| Пр/774-091.0 | СП Полы (ремонтно-строительные) |  |  | 4: %; 5: 49; 7: 49; 10: 5.19; 12: 219.5 | [12 empty] | СП Полы (ремонтно-строительные)
|  | Всего по позиции |  |  | 10: 25.22; 12: 1066.14 | [14 empty] | Всего по позиции
9 | ФЕРр57-1-3 | Разборка оснований покрытия полов: простильных полов |  |  | 4: 100 м2; 5: 0.51; 6: 1; 7: 0.51 | [10 empty] | Разборка оснований покрытия полов: простильных полов
| 1 | ОТ |  |  | 8: 136.03; 10: 69.38; 11: 42.26; 12: 2932 | [11 empty] | ОТ
|  | ЗТ |  |  | 4: чел.-ч; 5: 17.44; 7: 8.8944 | [12 empty] | ЗТ
|  | Итого по расценке |  |  | 8: 136.03; 10: 69.38; 12: 2932 | [13 empty] | Итого по расценке
|  | ФОТ |  |  | 10: 69.38; 12: 2932 | [12 empty] | ФОТ
| Пр/812-091.0-1 | НР Полы (ремонтно-строительные) |  |  | 4: %; 5: 89; 7: 89; 10: 61.75; 12: 2609.48 | [12 empty] | НР Полы (ремонтно-строительные)
| Пр/774-091.0 | СП Полы (ремонтно-строительные) |  |  | 4: %; 5: 49; 7: 49; 10: 34; 12: 1436.68 | [12 empty] | СП Полы (ремонтно-строительные)
|  | Всего по позиции |  |  | 10: 165.13; 12: 6978.16 | [14 empty] | Всего по позиции
10 | ФЕРр57-1-2 | Разборка оснований покрытия полов: лаг из досок и брусков |  |  | 4: 100 м2; 5: 0.51; 6: 1; 7: 0.51 | [10 empty] | Разборка оснований покрытия полов: лаг из досок и брусков
| 1 | ОТ |  |  | 8: 59.83; 10: 30.51; 11: 42.26; 12: 1289.35 | [11 empty] | ОТ
|  | ЗТ |  |  | 4: чел.-ч; 5: 7.67; 7: 3.9117 | [12 empty] | ЗТ
|  | Итого по расценке |  |  | 8: 59.83; 10: 30.51; 12: 1289.35 | [13 empty] | Итого по расценке
|  | ФОТ |  |  | 10: 30.51; 12: 1289.35 | [12 empty] | ФОТ
| Пр/812-091.0-1 | НР Полы (ремонтно-строительные) |  |  | 4: %; 5: 89; 7: 89; 10: 27.15; 12: 1147.52 | [12 empty] | НР Полы (ремонтно-строительные)
| Пр/774-091.0 | СП Полы (ремонтно-строительные) |  |  | 4: %; 5: 49; 7: 49; 10: 14.95; 12: 631.78 | [12 empty] | СП Полы (ремонтно-строительные)
|  | Всего по позиции |  |  | 10: 72.61; 12: 3068.65 | [14 empty] | Всего по позиции
электрика | [22 empty] | электрика
11 | ФЕРр67-4-3 | Демонтаж светильников с лампами накаливания |  |  | 4: 100 шт; 5: 0.1; 6: 1; 7: 0.1 | [10 empty] | Демонтаж светильников с лампами накаливания
| 1 | ОТ |  |  | 8: 49.3; 10: 4.93; 11: 42.26; 12: 208.34 | [11 empty] | ОТ
| 2 | ЭМ |  |  | 8: 0.94; 10: 0.09; 11: 13.47; 12: 1.21 | [11 empty] | ЭМ
| 3 | в т.ч. ОТм |  |  | 8: 0.41; 10: 0.04; 11: 42.26; 12: 1.69 | [11 empty] | в т.ч. ОТм
|  | ЗТ |  |  | 4: чел.-ч; 5: 6.32; 7: 0.632 | [12 empty] | ЗТ
|  | ЗТм |  |  | 4: чел.-ч; 5: 0.03; 7: 0.003 | [12 empty] | ЗТм
|  | Итого по расценке |  |  | 8: 50.24; 10: 5.02; 12: 209.55 | [13 empty] | Итого по расценке
|  | ФОТ |  |  | 10: 4.97; 12: 210.03 | [12 empty] | ФОТ
| Пр/812-101.0-1 | НР Электромонтажные работы (ремонтно-строительные) |  |  | 4: %; 5: 91; 7: 91; 10: 4.52; 12: 191.13 | [12 empty] | НР Электромонтажные работы (ремонтно-строительные)
| Пр/774-101.0 | СП Электромонтажные работы (ремонтно-строительные) |  |  | 4: %; 5: 48; 7: 48; 10: 2.39; 12: 100.81 | [12 empty] | СП Электромонтажные работы (ремонтно-строительные)
|  | Всего по позиции |  |  | 10: 11.93; 12: 501.49 | [14 empty] | Всего по позиции
12 | ФЕРр67-4-1 | Демонтаж: выключателей, розеток |  |  | 4: 100 шт; 5: 0.04; 6: 1; 7: 0.04 | [10 empty] | Демонтаж: выключателей, розеток
| 1 | ОТ |  |  | 8: 45.55; 10: 1.82; 11: 42.26; 12: 76.91 | [11 empty] | ОТ
|  | ЗТ |  |  | 4: чел.-ч; 5: 5.84; 7: 0.2336 | [12 empty] | ЗТ
|  | Итого по расценке |  |  | 8: 45.55; 10: 1.82; 12: 76.91 | [13 empty] | Итого по расценке
|  | ФОТ |  |  | 10: 1.82; 12: 76.91 | [12 empty] | ФОТ
| Пр/812-101.0-1 | НР Электромонтажные работы (ремонтно-строительные) |  |  | 4: %; 5: 91; 7: 91; 10: 1.66; 12: 69.99 | [12 empty] | НР Электромонтажные работы (ремонтно-строительные)
| Пр/774-101.0 | СП Электромонтажные работы (ремонтно-строительные) |  |  | 4: %; 5: 48; 7: 48; 10: 0.87; 12: 36.92 | [12 empty] | СП Электромонтажные работы (ремонтно-строительные)
|  | Всего по позиции |  |  | 10: 4.35; 12: 183.82 | [14 empty] | Всего по позиции
13 | ФЕРр67-2-1 | Демонтаж проводов из труб суммарным сечением: до 6 мм2 |  |  | 4: 100 м труб; 5: 0.2; 6: 1; 7: 0.2 | [10 empty] | Демонтаж проводов из труб суммарным сечением: до 6 мм2
| 1 | ОТ |  |  | 8: 18.38; 10: 3.68; 11: 42.26; 12: 155.52 | [11 empty] | ОТ
|  | ЗТ |  |  | 4: чел.-ч; 5: 2.25; 7: 0.45 | [12 empty] | ЗТ
|  | Итого по расценке |  |  | 8: 18.38; 10: 3.68; 12: 155.52 | [13 empty] | Итого по расценке
|  | ФОТ |  |  | 10: 3.68; 12: 155.52 | [12 empty] | ФОТ
| Пр/812-101.0-1 | НР Электромонтажные работы (ремонтно-строительные) |  |  | 4: %; 5: 91; 7: 91; 10: 3.35; 12: 141.52 | [12 empty] | НР Электромонтажные работы (ремонтно-строительные)
| Пр/774-101.0 | СП Электромонтажные работы (ремонтно-строительные) |  |  | 4: %; 5: 48; 7: 48; 10: 1.77; 12: 74.65 | [12 empty] | СП Электромонтажные работы (ремонтно-строительные)
|  | Всего по позиции |  |  | 10: 8.8; 12: 371.69 | [14 empty] | Всего по позиции
14 | ФЕРр67-2-9 | Демонтаж стальных труб, проложенных в борозде пола диаметром: до 40 мм |  |  | 4: 100 м труб; 5: 0.2; 6: 1; 7: 0.2 | [10 empty] | Демонтаж стальных труб, проложенных в борозде пола диаметром: до 40 мм
| 1 | ОТ |  |  | 8: 411.69; 10: 82.34; 11: 42.26; 12: 3479.69 | [11 empty] | ОТ
| 2 | ЭМ |  |  | 8: 5.84; 10: 1.17; 11: 13.47; 12: 15.76 | [11 empty] | ЭМ
| 3 | в т.ч. ОТм |  |  | 8: 1.76; 10: 0.35; 11: 42.26; 12: 14.79 | [11 empty] | в т.ч. ОТм
| 4 | М |  |  | 8: 3.34; 10: 0.67; 11: 6.5; 12: 4.36 | [11 empty] | М
|  | ЗТ |  |  | 4: чел.-ч; 5: 50.39; 7: 10.078 | [12 empty] | ЗТ
|  | ЗТм |  |  | 4: чел.-ч; 5: 0.13; 7: 0.026 | [12 empty] | ЗТм
|  | Итого по расценке |  |  | 8: 420.87; 10: 84.18; 12: 3499.81 | [13 empty] | Итого по расценке
|  | ФОТ |  |  | 10: 82.69; 12: 3494.48 | [12 empty] | ФОТ
| Пр/812-101.0-1 | НР Электромонтажные работы (ремонтно-строительные) |  |  | 4: %; 5: 91; 7: 91; 10: 75.25; 12: 3179.98 | [12 empty] | НР Электромонтажные работы (ремонтно-строительные)
| Пр/774-101.0 | СП Электромонтажные работы (ремонтно-строительные) |  |  | 4: %; 5: 48; 7: 48; 10: 39.69; 12: 1677.35 | [12 empty] | СП Электромонтажные работы (ремонтно-строительные)
|  | Всего по позиции |  |  | 10: 199.12; 12: 8357.14 | [14 empty] | Всего по позиции
отопление | [22 empty] | отопление
15 | ФЕРр65-19-1 | Демонтаж: радиаторов весом до 80 кг |  |  | 4: 100 шт; 5: 0.04; 6: 1; 7: 0.04 | [10 empty] | Демонтаж: радиаторов весом до 80 кг
| 1 | ОТ |  |  | 8: 865.7; 10: 34.63; 11: 42.26; 12: 1463.46 | [11 empty] | ОТ
| 2 | ЭМ |  |  | 8: 70.02; 10: 2.8; 11: 13.47; 12: 37.72 | [11 empty] | ЭМ
| 3 | в т.ч. ОТм |  |  | 8: 30.24; 10: 1.21; 11: 42.26; 12: 51.13 | [11 empty] | в т.ч. ОТм
|  | ЗТ |  |  | 4: чел.-ч; 5: 110; 7: 4.4 | [12 empty] | ЗТ
|  | ЗТм |  |  | 4: чел.-ч; 5: 2.24; 7: 0.0896 | [12 empty] | ЗТм
|  | Итого по расценке |  |  | 8: 935.72; 10: 37.43; 12: 1501.18 | [13 empty] | Итого по расценке
|  | ФОТ |  |  | 10: 35.84; 12: 1514.59 | [12 empty] | ФОТ
| Пр/812-099.1-1 | НР Внутренние санитарно-технические работы: демонтаж и разборка (ремонтно-строительные) |  |  | 4: %; 5: 87; 7: 87; 10: 31.18; 12: 1317.69 | [12 empty] | НР Внутренние санитарно-технические работы: демонтаж и разборка (ремонтно-строительные)
| Пр/774-099.1 | СП Внутренние санитарно-технические работы: демонтаж и разборка (ремонтно-строительные) |  |  | 4: %; 5: 44; 7: 44; 10: 15.77; 12: 666.42 | [12 empty] | СП Внутренние санитарно-технические работы: демонтаж и разборка (ремонтно-строительные)
|  | Всего по позиции |  |  | 10: 84.38; 12: 3485.29 | [14 empty] | Всего по позиции
16 | ФЕРр65-14-1 | Разборка трубопроводов из водогазопроводных труб в зданиях и сооружениях: на резьбе диаметром до 32 мм |  |  | 4: 100 м; 5: 0.4; 6: 1; 7: 0.4 | [10 empty] | Разборка трубопроводов из водогазопроводных труб в зданиях и сооружениях: на резьбе диаметром до 32 мм
| 1 | ОТ |  |  | 8: 322.43; 10: 128.97; 11: 42.26; 12: 5450.27 | [11 empty] | ОТ
|  | ЗТ |  |  | 4: чел.-ч; 5: 37.8; 7: 15.12 | [12 empty] | ЗТ
|  | Итого по расценке |  |  | 8: 322.43; 10: 128.97; 12: 5450.27 | [13 empty] | Итого по расценке
|  | ФОТ |  |  | 10: 128.97; 12: 5450.27 | [12 empty] | ФОТ
| Пр/812-099.1-1 | НР Внутренние санитарно-технические работы: демонтаж и разборка (ремонтно-строительные) |  |  | 4: %; 5: 87; 7: 87; 10: 112.2; 12: 4741.73 | [12 empty] | НР Внутренние санитарно-технические работы: демонтаж и разборка (ремонтно-строительные)
| Пр/774-099.1 | СП Внутренние санитарно-технические работы: демонтаж и разборка (ремонтно-строительные) |  |  | 4: %; 5: 44; 7: 44; 10: 56.75; 12: 2398.12 | [12 empty] | СП Внутренние санитарно-технические работы: демонтаж и разборка (ремонтно-строительные)
|  | Всего по позиции |  |  | 10: 297.92; 12: 12590.12 | [14 empty] | Всего по позиции
Пристрой тамбура | [22 empty] | Пристрой тамбура
17 | ФЕРр58-1-1 | Разборка деревянных элементов конструкций крыш: обрешетки из брусков с прозорами |  |  | 4: 100 м2; 5: 0.04224; 6: 1; 7: 0.04224 | [10 empty] | Разборка деревянных элементов конструкций крыш: обрешетки из брусков с прозорами
| 1 | ОТ |  |  | 8: 120.37; 10: 5.08; 11: 42.26; 12: 214.68 | [11 empty] | ОТ
| 2 | ЭМ |  |  | 8: 39.74; 10: 1.68; 11: 13.47; 12: 22.63 | [11 empty] | ЭМ
| 3 | в т.ч. ОТм |  |  | 8: 6.21; 10: 0.26; 11: 42.26; 12: 10.99 | [11 empty] | в т.ч. ОТм
|  | ЗТ |  |  | 4: чел.-ч; 5: 15.16; 7: 0.64036 | [12 empty] | ЗТ
|  | ЗТм |  |  | 4: чел.-ч; 5: 0.46; 7: 0.01943 | [12 empty] | ЗТм
|  | Итого по расценке |  |  | 8: 160.11; 10: 6.76; 12: 237.31 | [13 empty] | Итого по расценке
|  | ФОТ |  |  | 10: 5.34; 12: 225.67 | [12 empty] | ФОТ
| Пр/812-092.0-1 | НР Крыши, кровли (ремонтно-строительные) |  |  | 4: %; 5: 90; 7: 90; 10: 4.81; 12: 203.1 | [12 empty] | НР Крыши, кровли (ремонтно-строительные)
| Пр/774-092.0 | СП Крыши, кровли (ремонтно-строительные) |  |  | 4: %; 5: 46; 7: 46; 10: 2.46; 12: 103.81 | [12 empty] | СП Крыши, кровли (ремонтно-строительные)
|  | Всего по позиции |  |  | 10: 14.03; 12: 544.22 | [14 empty] | Всего по позиции
18 | ФЕР46-04-008-04 | Разборка покрытий кровель: из волнистых и полуволнистых асбестоцементных листов |  |  | 4: 100 м2; 5: 0.04224; 6: 1; 7: 0.04224 | [10 empty] | Разборка покрытий кровель: из волнистых и полуволнистых асбестоцементных листов
| 1 | ОТ |  |  | 8: 124.02; 10: 5.24; 11: 42.26; 12: 221.44 | [11 empty] | ОТ
| 2 | ЭМ |  |  | 8: 30.64; 10: 1.29; 11: 13.47; 12: 17.38 | [11 empty] | ЭМ
|  | ЗТ |  |  | 4: чел.-ч; 5: 15.9; 7: 0.67162 | [12 empty] | ЗТ
|  | Итого по расценке |  |  | 8: 154.66; 10: 6.53; 12: 238.82 | [13 empty] | Итого по расценке
|  | ФОТ |  |  | 10: 5.24; 12: 221.44 | [12 empty] | ФОТ
| Пр/812-040.2-1 | НР Работы по реконструкции зданий и сооружений: разборка отдельных конструктивных элементов здания (сооружения), а также зданий (сооружений) в целом |  |  | 4: %; 5: 91; 7: 91; 10: 4.77; 12: 201.51 | [12 empty] | НР Работы по реконструкции зданий и сооружений: разборка отдельных конструктивных элементов здания (сооружения), а также зданий (сооружений) в целом
| Пр/774-040.2 | СП Работы по реконструкции зданий и сооружений: разборка отдельных конструктивных элементов здания (сооружения), а также зданий (сооружений) в целом |  |  | 4: %; 5: 52; 7: 52; 10: 2.72; 12: 115.15 | [12 empty] | СП Работы по реконструкции зданий и сооружений: разборка отдельных конструктивных элементов здания (сооружения), а также зданий (сооружений) в целом
|  | Всего по позиции |  |  | 10: 14.02; 12: 555.48 | [14 empty] | Всего по позиции
19 | ФЕРр56-10-1 | Снятие дверных полотен |  |  | 4: 100 м2; 5: 0.023; 6: 1; 7: 0.023 | [10 empty] | Снятие дверных полотен
| 1 | ОТ |  |  | 8: 288.06; 10: 6.63; 11: 42.26; 12: 280.18 | [11 empty] | ОТ
|  | ЗТ |  |  | 4: чел.-ч; 5: 36.28; 7: 0.83444 | [12 empty] | ЗТ
|  | Итого по расценке |  |  | 8: 288.06; 10: 6.63; 12: 280.18 | [13 empty] | Итого по расценке
|  | ФОТ |  |  | 10: 6.63; 12: 280.18 | [12 empty] | ФОТ
| Пр/812-090.0-1 | НР Проемы (ремонтно-строительные) |  |  | 4: %; 5: 90; 7: 90; 10: 5.97; 12: 252.16 | [12 empty] | НР Проемы (ремонтно-строительные)
| Пр/774-090.0 | СП Проемы (ремонтно-строительные) |  |  | 4: %; 5: 47; 7: 47; 10: 3.12; 12: 131.68 | [12 empty] | СП Проемы (ремонтно-строительные)
|  | Всего по позиции |  |  | 10: 15.72; 12: 664.02 | [14 empty] | Всего по позиции
20 | ФЕРр56-9-4 | Демонтаж дверных коробок: в деревянных стенах каркасных и в перегородках |  |  | 4: 100 шт; 5: 0.01; 6: 1; 7: 0.01 | [10 empty] | Демонтаж дверных коробок: в деревянных стенах каркасных и в перегородках
| 1 | ОТ |  |  | 8: 535.16; 10: 5.35; 11: 42.26; 12: 226.09 | [11 empty] | ОТ
|  | ЗТ |  |  | 4: чел.-ч; 5: 67.4; 7: 0.674 | [12 empty] | ЗТ
|  | Итого по расценке |  |  | 8: 535.16; 10: 5.35; 12: 226.09 | [13 empty] | Итого по расценке
|  | ФОТ |  |  | 10: 5.35; 12: 226.09 | [12 empty] | ФОТ
| Пр/812-090.0-1 | НР Проемы (ремонтно-строительные) |  |  | 4: %; 5: 90; 7: 90; 10: 4.82; 12: 203.48 | [12 empty] | НР Проемы (ремонтно-строительные)
| Пр/774-090.0 | СП Проемы (ремонтно-строительные) |  |  | 4: %; 5: 47; 7: 47; 10: 2.51; 12: 106.26 | [12 empty] | СП Проемы (ремонтно-строительные)
|  | Всего по позиции |  |  | 10: 12.68; 12: 535.83 | [14 empty] | Всего по позиции
21 | ФЕР46-04-006-03 | Разборка деревянных перегородок: чистых щитовых дощатых |  |  | 4: 100 м2; 5: 0.15784; 6: 1; 7: 0.15784 | [10 empty] | Разборка деревянных перегородок: чистых щитовых дощатых
| 1 | ОТ |  |  | 8: 221.51; 10: 34.96; 11: 42.26; 12: 1477.41 | [11 empty] | ОТ
| 2 | ЭМ |  |  | 8: 213.82; 10: 33.75; 11: 13.47; 12: 454.61 | [11 empty] | ЭМ
| 3 | в т.ч. ОТм |  |  | 8: 92.34; 10: 14.57; 11: 42.26; 12: 615.73 | [11 empty] | в т.ч. ОТм
|  | ЗТ |  |  | 4: чел.-ч; 5: 29.3; 7: 4.6247 | [12 empty] | ЗТ
|  | ЗТм |  |  | 4: чел.-ч; 5: 6.84; 7: 1.0796 | [12 empty] | ЗТм
|  | Итого по расценке |  |  | 8: 435.33; 10: 68.71; 12: 1932.02 | [13 empty] | Итого по расценке
|  | ФОТ |  |  | 10: 49.53; 12: 2093.14 | [12 empty] | ФОТ
| Пр/812-040.2-1 | НР Работы по реконструкции зданий и сооружений: разборка отдельных конструктивных элементов здания (сооружения), а также зданий (сооружений) в целом |  |  | 4: %; 5: 91; 7: 91; 10: 45.07; 12: 1904.76 | [12 empty] | НР Работы по реконструкции зданий и сооружений: разборка отдельных конструктивных элементов здания (сооружения), а также зданий (сооружений) в целом
| Пр/774-040.2 | СП Работы по реконструкции зданий и сооружений: разборка отдельных конструктивных элементов здания (сооружения), а также зданий (сооружений) в целом |  |  | 4: %; 5: 52; 7: 52; 10: 25.76; 12: 1088.43 | [12 empty] | СП Работы по реконструкции зданий и сооружений: разборка отдельных конструктивных элементов здания (сооружения), а также зданий (сооружений) в целом
|  | Всего по позиции |  |  | 10: 139.54; 12: 4925.21 | [14 empty] | Всего по позиции
22 | ФЕРр59-5-2 | Ремонт ступеней: бетонных |  |  | 4: 100 шт; 5: 0.05; 6: 1; 7: 0.05 | [10 empty] | Ремонт ступеней: бетонных
| 1 | ОТ |  |  | 8: 888.97; 10: 44.45; 11: 42.26; 12: 1878.46 | [11 empty] | ОТ
| 2 | ЭМ |  |  | 8: 18.93; 10: 0.95; 11: 13.47; 12: 12.8 | [11 empty] | ЭМ
| 3 | в т.ч. ОТм |  |  | 8: 5.66; 10: 0.28; 11: 42.26; 12: 11.83 | [11 empty] | в т.ч. ОТм
| 4 | М |  |  | 8: 386.04; 10: 19.3; 11: 6.5; 12: 125.45 | [11 empty] | М
|  | ЗТ |  |  | 4: чел.-ч; 5: 102.89; 7: 5.1445 | [12 empty] | ЗТ
|  | ЗТм |  |  | 4: чел.-ч; 5: 0.44; 7: 0.022 | [12 empty] | ЗТм
|  | Итого по расценке |  |  | 8: 1293.94; 10: 64.7; 12: 2016.71 | [13 empty] | Итого по расценке
|  | ФОТ |  |  | 10: 44.73; 12: 1890.29 | [12 empty] | ФОТ
| Пр/812-093.0-1 | НР Лестницы, крыльца (ремонтно-строительные) |  |  | 4: %; 5: 89; 7: 89; 10: 39.81; 12: 1682.36 | [12 empty] | НР Лестницы, крыльца (ремонтно-строительные)
| Пр/774-093.0 | СП Лестницы, крыльца (ремонтно-строительные) |  |  | 4: %; 5: 45; 7: 45; 10: 20.13; 12: 850.63 | [12 empty] | СП Лестницы, крыльца (ремонтно-строительные)
|  | Всего по позиции |  |  | 10: 124.64; 12: 4549.7 | [14 empty] | Всего по позиции
|  | Итого по разделу 1 Демонтаж |  |  | 10: 3272.86 | [15 empty] | Итого по разделу 1 Демонтаж
Раздел 2. Замена оконных блоков | [21 empty] | Раздел 2. Замена оконных блоков
23 | ФЕР10-01-034-08 | Установка в жилых и общественных зданиях оконных блоков из ПВХ профилей поворотных (откидных, поворотно-откидных) с площадью проема более 2 м2 трехстворчатых, в том числе при наличии створок глухого остекления |  |  | 4: 100 м2; 5: 0.0855; 6: 1; 7: 0.0855 | [10 empty] | Установка в жилых и общественных зданиях оконных блоков из ПВХ профилей поворотных (откидных, поворотно-откидных) с площадью проема более 2 м2 трехстворчатых, в том числе при наличии створок глухого остекления
|  | При ремонте и реконструкции зданий и сооружений работы, аналогичные технологическим процессам в новом строительстве (п. 3.4 Указаний к ТЕРр) ОЗП=1,15; ЭМ=1,25 к расх.; ЗПМ=1,25; ТЗ=1,15; ТЗМ=1,25 | [27 empty] | При ремонте и реконструкции зданий и сооружений работы, аналогичные технологическим процессам в новом строительстве (п. 3.4 Указаний к ТЕРр) ОЗП=1,15; ЭМ=1,25 к расх.; ЗПМ=1,25; ТЗ=1,15; ТЗМ=1,25
| 1 | ОТ |  |  | 8: 1268.96; 9: 1.15; 10: 124.77; 11: 42.26; 12: 5272.78 | [11 empty] | ОТ
| 2 | ЭМ |  |  | 8: 236.16; 9: 1.25; 10: 25.24; 11: 13.47; 12: 339.98 | [11 empty] | ЭМ
| 3 | в т.ч. ОТм |  |  | 8: 46.96; 9: 1.25; 10: 5.02; 11: 42.26; 12: 212.15 | [11 empty] | в т.ч. ОТм
| 4 | М |  |  | 8: 6229.34; 10: 532.61; 11: 6.5; 12: 3461.97 | [11 empty] | М
|  | ЗТ |  |  | 4: чел.-ч; 5: 145.19; 6: 1.15; 7: 14.2758 | [12 empty] | ЗТ
|  | ЗТм |  |  | 4: чел.-ч; 5: 3.94; 6: 1.25; 7: 0.42109 | [12 empty] | ЗТм
|  | Итого по расценке |  |  | 8: 7734.46; 10: 682.62; 12: 9074.73 | [13 empty] | Итого по расценке
|  | ФОТ |  |  | 10: 129.79; 12: 5484.93 | [12 empty] | ФОТ
| Пр/812-010.0-1 | НР Деревянные конструкции |  |  | 4: %; 5: 108; 7: 108; 10: 140.17; 12: 5923.72 | [12 empty] | НР Деревянные конструкции
| Пр/774-010.0 | СП Деревянные конструкции |  |  | 4: %; 5: 55; 7: 55; 10: 71.38; 12: 3016.71 | [12 empty] | СП Деревянные конструкции
|  | Всего по позиции |  |  | 10: 894.17; 12: 18015.16 | [14 empty] | Всего по позиции
24 | ФССЦ-11.3.02.01-0032 | Блок оконный пластиковый: двустворчатый, с глухой и поворотной створкой, двухкамерным стеклопакетом (32 мм), площадью до 2,5 м2 |  |  | м2 | 8.55 | 1 | 8.55 | 2825.78 |  | 24160.42 | 6.5 | 157042.73 | [10 empty] | Блок оконный пластиковый: двустворчатый, с глухой и поворотной створкой, двухкамерным стеклопакетом (32 мм), площадью до 2,5 м2
|  | Всего по позиции |  |  | 10: 24160.42; 12: 157042.73 | [14 empty] | Всего по позиции
25 | ФЕР10-01-035-03 | Установка подоконных досок из ПВХ в каменных стенах толщиной свыше 0,51 м |  |  | 4: 100 м; 5: 0.045; 6: 1; 7: 0.045 | [10 empty] | Установка подоконных досок из ПВХ в каменных стенах толщиной свыше 0,51 м
|  | При ремонте и реконструкции зданий и сооружений работы, аналогичные технологическим процессам в новом строительстве (п. 3.4 Указаний к ТЕРр) ОЗП=1,15; ЭМ=1,25 к расх.; ЗПМ=1,25; ТЗ=1,15; ТЗМ=1,25 | [27 empty] | При ремонте и реконструкции зданий и сооружений работы, аналогичные технологическим процессам в новом строительстве (п. 3.4 Указаний к ТЕРр) ОЗП=1,15; ЭМ=1,25 к расх.; ЗПМ=1,25; ТЗ=1,15; ТЗМ=1,25
| 1 | ОТ |  |  | 8: 167.27; 9: 1.15; 10: 8.66; 11: 42.26; 12: 365.97 | [11 empty] | ОТ
| 2 | ЭМ |  |  | 8: 20.59; 9: 1.25; 10: 1.16; 11: 13.47; 12: 15.63 | [11 empty] | ЭМ
| 3 | в т.ч. ОТм |  |  | 8: 4.2; 9: 1.25; 10: 0.24; 11: 42.26; 12: 10.14 | [11 empty] | в т.ч. ОТм
| 4 | М |  |  | 8: 3387.89; 10: 152.46; 11: 6.5; 12: 990.99 | [11 empty] | М
|  | ЗТ |  |  | 4: чел.-ч; 5: 19.61; 6: 1.15; 7: 1.0148 | [12 empty] | ЗТ
|  | ЗТм |  |  | 4: чел.-ч; 5: 0.35; 6: 1.25; 7: 0.019688 | [12 empty] | ЗТм
|  | Итого по расценке |  |  | 8: 3575.75; 10: 162.28; 12: 1372.59 | [13 empty] | Итого по расценке
|  | ФОТ |  |  | 10: 8.9; 12: 376.11 | [12 empty] | ФОТ
| Пр/812-010.0-1 | НР Деревянные конструкции |  |  | 4: %; 5: 108; 7: 108; 10: 9.61; 12: 406.2 | [12 empty] | НР Деревянные конструкции
| Пр/774-010.0 | СП Деревянные конструкции |  |  | 4: %; 5: 55; 7: 55; 10: 4.9; 12: 206.86 | [12 empty] | СП Деревянные конструкции
|  | Всего по позиции |  |  | 10: 176.79; 12: 1985.65 | [14 empty] | Всего по позиции
26 | ФССЦ-11.3.03.01-0010 | Доски подоконные из ПВХ, ширина 500 мм |  |  | м | 4.5 | 1 | 4.5 | 64.35 |  | 289.58 | 6.5 | 1882.27 | [10 empty] | Доски подоконные из ПВХ, ширина 500 мм
|  | Всего по позиции |  |  | 10: 289.58; 12: 1882.27 | [14 empty] | Всего по позиции
откосы | [22 empty] | откосы
27 | ФЕР15-01-050-04 | Облицовка оконных и дверных откосов декоративным бумажно-слоистым пластиком или листами из синтетических материалов на клее |  |  | 4: 100 м2; 5: 0.0636; 6: 1; 7: 0.0636 | [10 empty] | Облицовка оконных и дверных откосов декоративным бумажно-слоистым пластиком или листами из синтетических материалов на клее
|  | При ремонте и реконструкции зданий и сооружений работы, аналогичные технологическим процессам в новом строительстве (п. 3.4 Указаний к ТЕРр) ОЗП=1,15; ЭМ=1,25 к расх.; ЗПМ=1,25; ТЗ=1,15; ТЗМ=1,25 | [27 empty] | При ремонте и реконструкции зданий и сооружений работы, аналогичные технологическим процессам в новом строительстве (п. 3.4 Указаний к ТЕРр) ОЗП=1,15; ЭМ=1,25 к расх.; ЗПМ=1,25; ТЗ=1,15; ТЗМ=1,25
| 1 | ОТ |  |  | 8: 1520.86; 9: 1.15; 10: 111.24; 11: 42.26; 12: 4701 | [11 empty] | ОТ
| 2 | ЭМ |  |  | 8: 6.28; 9: 1.25; 10: 0.5; 11: 13.47; 12: 6.74 | [11 empty] | ЭМ
| 3 | в т.ч. ОТм |  |  | 8: 1.78; 9: 1.25; 10: 0.14; 11: 42.26; 12: 5.92 | [11 empty] | в т.ч. ОТм
| 4 | М |  |  | 8: 593.77; 10: 37.76; 11: 6.5; 12: 245.44 | [11 empty] | М
|  | ЗТ |  |  | 4: чел.-ч; 5: 167.68; 6: 1.15; 7: 12.2641 | [12 empty] | ЗТ
|  | ЗТм |  |  | 4: чел.-ч; 5: 0.14; 6: 1.25; 7: 0.01113 | [12 empty] | ЗТм
|  | Итого по расценке |  |  | 8: 2120.91; 10: 149.5; 12: 4953.18 | [13 empty] | Итого по расценке
|  | ФОТ |  |  | 10: 111.38; 12: 4706.92 | [12 empty] | ФОТ
| Пр/812-015.0-1 | НР Отделочные работы |  |  | 4: %; 5: 100; 7: 100; 10: 111.38; 12: 4706.92 | [12 empty] | НР Отделочные работы
| Пр/774-015.0 | СП Отделочные работы |  |  | 4: %; 5: 49; 7: 49; 10: 54.58; 12: 2306.39 | [12 empty] | СП Отделочные работы
|  | Всего по позиции |  |  | 10: 315.46; 12: 11966.49 | [14 empty] | Всего по позиции
28 | ФССЦ-11.3.03.05-0011 | Сэндвич-панели для откосов наружные слои листы из поливинилхлорида, внутреннее наполнение вспененный пенополистирол белые, ширина 1,5 м, длина 3,0 м, толщина 10 мм |  |  | м2 | 6.678 | 1 | 6.678 | 59.16 |  | 395.07 | 6.5 | 2567.96 | [10 empty] | Сэндвич-панели для откосов наружные слои листы из поливинилхлорида, внутреннее наполнение вспененный пенополистирол белые, ширина 1,5 м, длина 3,0 м, толщина 10 мм
|  | Всего по позиции |  |  | 10: 395.07; 12: 2567.96 | [14 empty] | Всего по позиции
29 | ФЕРр61-2-7 | Ремонт штукатурки внутренних стен по камню и бетону цементно-известковым раствором, площадью отдельных мест до 1 м2 толщиной слоя до 20 мм |  |  | 4: 100 м2; 5: 0.009; 6: 1; 7: 0.009 | [10 empty] | Ремонт штукатурки внутренних стен по камню и бетону цементно-известковым раствором, площадью отдельных мест до 1 м2 толщиной слоя до 20 мм
| 1 | ОТ |  |  | 8: 2007.68; 10: 18.07; 11: 42.26; 12: 763.64 | [11 empty] | ОТ
| 2 | ЭМ |  |  | 8: 20.94; 10: 0.19; 11: 13.47; 12: 2.56 | [11 empty] | ЭМ
| 3 | в т.ч. ОТм |  |  | 8: 9.05; 10: 0.08; 11: 42.26; 12: 3.38 | [11 empty] | в т.ч. ОТм
| 4 | М |  |  | 8: 1140.25; 10: 10.26; 11: 6.5; 12: 66.69 | [11 empty] | М
|  | ЗТ |  |  | 4: чел.-ч; 5: 226.6; 7: 2.0394 | [12 empty] | ЗТ
|  | ЗТм |  |  | 4: чел.-ч; 5: 0.67; 7: 0.00603 | [12 empty] | ЗТм
|  | Итого по расценке |  |  | 8: 3168.87; 10: 28.52; 12: 832.89 | [13 empty] | Итого по расценке
|  | ФОТ |  |  | 10: 18.15; 12: 767.02 | [12 empty] | ФОТ
| Пр/812-095.0-1 | НР Штукатурные работы (ремонтно-строительные) |  |  | 4: %; 5: 89; 7: 89; 10: 16.15; 12: 682.65 | [12 empty] | НР Штукатурные работы (ремонтно-строительные)
| Пр/774-095.0 | СП Штукатурные работы (ремонтно-строительные) |  |  | 4: %; 5: 44; 7: 44; 10: 7.99; 12: 337.49 | [12 empty] | СП Штукатурные работы (ремонтно-строительные)
|  | Всего по позиции |  |  | 10: 52.66; 12: 1853.03 | [14 empty] | Всего по позиции
30 | ФЕРр61-20-1 | Ремонт штукатурки наружных прямолинейных откосов по камню и бетону цементно-известковым раствором с земли и лесов |  |  | 4: 100 м2; 5: 0.0159; 6: 1; 7: 0.0159 | [10 empty] | Ремонт штукатурки наружных прямолинейных откосов по камню и бетону цементно-известковым раствором с земли и лесов
| 1 | ОТ |  |  | 8: 3004.39; 10: 47.77; 11: 42.26; 12: 2018.76 | [11 empty] | ОТ
| 2 | ЭМ |  |  | 8: 2.31; 10: 0.04; 11: 13.47; 12: 0.54 | [11 empty] | ЭМ
| 4 | М |  |  | 8: 2279.65; 10: 36.25; 11: 6.5; 12: 235.63 | [11 empty] | М
|  | ЗТ |  |  | 4: чел.-ч; 5: 323.4; 7: 5.1421 | [12 empty] | ЗТ
|  | Итого по расценке |  |  | 8: 5286.35; 10: 84.06; 12: 2254.93 | [13 empty] | Итого по расценке
|  | ФОТ |  |  | 10: 47.77; 12: 2018.76 | [12 empty] | ФОТ
| Пр/812-095.0-1 | НР Штукатурные работы (ремонтно-строительные) |  |  | 4: %; 5: 89; 7: 89; 10: 42.52; 12: 1796.7 | [12 empty] | НР Штукатурные работы (ремонтно-строительные)
| Пр/774-095.0 | СП Штукатурные работы (ремонтно-строительные) |  |  | 4: %; 5: 44; 7: 44; 10: 21.02; 12: 888.25 | [12 empty] | СП Штукатурные работы (ремонтно-строительные)
|  | Всего по позиции |  |  | 10: 147.6; 12: 4939.88 | [14 empty] | Всего по позиции
31 | ФЕРр62-24-1 | Окраска силикатными красками за 2 раза ранее окрашенных фасадов по штукатурке с земли и лесов |  |  | 4: 100 м2; 5: 0.0159; 6: 1; 7: 0.0159 | [10 empty] | Окраска силикатными красками за 2 раза ранее окрашенных фасадов по штукатурке с земли и лесов
| 1 | ОТ |  |  | 8: 219.29; 10: 3.49; 11: 42.26; 12: 147.49 | [11 empty] | ОТ
| 2 | ЭМ |  |  | 8: 3.46; 10: 0.06; 11: 13.47; 12: 0.81 | [11 empty] | ЭМ
| 3 | в т.ч. ОТм |  |  | 8: 0.58; 10: 0.01; 11: 42.26; 12: 0.42 | [11 empty] | в т.ч. ОТм
| 4 | М |  |  | 8: 63.14; 10: 1; 11: 6.5; 12: 6.5 | [11 empty] | М
|  | ЗТ |  |  | 4: чел.-ч; 5: 25.09; 7: 0.39893 | [12 empty] | ЗТ
|  | ЗТм |  |  | 4: чел.-ч; 5: 0.05; 7: 0.000795 | [12 empty] | ЗТм
|  | Итого по расценке |  |  | 8: 285.89; 10: 4.55; 12: 154.8 | [13 empty] | Итого по расценке
|  | ФОТ |  |  | 10: 3.5; 12: 147.91 | [12 empty] | ФОТ
| Пр/812-096.0-1 | НР Малярные работы (ремонтно-строительные) |  |  | 4: %; 5: 90; 7: 90; 10: 3.15; 12: 133.12 | [12 empty] | НР Малярные работы (ремонтно-строительные)
| Пр/774-096.0 | СП Малярные работы (ремонтно-строительные) |  |  | 4: %; 5: 46; 7: 46; 10: 1.61; 12: 68.04 | [12 empty] | СП Малярные работы (ремонтно-строительные)
|  | Всего по позиции |  |  | 10: 9.31; 12: 355.96 | [14 empty] | Всего по позиции
32 | ФССЦ-14.3.02.05-0108 | Краска фасадная на силикатной основе, марка "Caparol Sylitol-Finish" |  |  | л | 0.4 | 1 | 0.4 | 127.95 |  | 51.18 | 6.5 | 332.67 | [10 empty] | Краска фасадная на силикатной основе, марка "Caparol Sylitol-Finish"
|  | Всего по позиции |  |  | 10: 51.18; 12: 332.67 | [14 empty] | Всего по позиции
33 | ФЕРр58-20-1 | Смена обделок из листовой стали (поясков, сандриков, отливов, карнизов) шириной до 0,4 м |  |  | 4: 100 м; 5: 0.045; 6: 1; 7: 0.045 | [10 empty] | Смена обделок из листовой стали (поясков, сандриков, отливов, карнизов) шириной до 0,4 м
| 1 | ОТ |  |  | 8: 353.23; 10: 15.9; 11: 42.26; 12: 671.93 | [11 empty] | ОТ
| 2 | ЭМ |  |  | 8: 5.13; 10: 0.23; 11: 13.47; 12: 3.1 | [11 empty] | ЭМ
| 3 | в т.ч. ОТм |  |  | 8: 1.54; 10: 0.07; 11: 42.26; 12: 2.96 | [11 empty] | в т.ч. ОТм
| 4 | М |  |  | 8: 96.05; 10: 4.32; 11: 6.5; 12: 28.08 | [11 empty] | М
|  | ЗТ |  |  | 4: чел.-ч; 5: 41.41; 7: 1.8635 | [12 empty] | ЗТ
|  | ЗТм |  |  | 4: чел.-ч; 5: 0.12; 7: 0.0054 | [12 empty] | ЗТм
|  | Итого по расценке |  |  | 8: 454.41; 10: 20.45; 12: 703.11 | [13 empty] | Итого по расценке
|  | ФОТ |  |  | 10: 15.97; 12: 674.89 | [12 empty] | ФОТ
| Пр/812-092.0-1 | НР Крыши, кровли (ремонтно-строительные) |  |  | 4: %; 5: 90; 7: 90; 10: 14.37; 12: 607.4 | [12 empty] | НР Крыши, кровли (ремонтно-строительные)
| Пр/774-092.0 | СП Крыши, кровли (ремонтно-строительные) |  |  | 4: %; 5: 46; 7: 46; 10: 7.35; 12: 310.45 | [12 empty] | СП Крыши, кровли (ремонтно-строительные)
|  | Всего по позиции |  |  | 10: 42.17; 12: 1620.96 | [14 empty] | Всего по позиции
34 | ФССЦ-08.1.02.03-0021 | Водоотлив оконный из оцинкованной стали с полимерным покрытием, ширина планки 250 мм |  |  | м | 4.5 | 1 | 4.5 | 26.41 |  | 118.85 | 6.5 | 772.53 | [10 empty] | Водоотлив оконный из оцинкованной стали с полимерным покрытием, ширина планки 250 мм
|  | Всего по позиции |  |  | 10: 118.85; 12: 772.53 | [14 empty] | Всего по позиции
35 | ФЕР10-01-036-01 | Установка уголков ПВХ на клее |  |  | 4: 100 м; 5: 0.1704; 6: 1; 7: 0.1704 | [10 empty] | Установка уголков ПВХ на клее
|  | При ремонте и реконструкции зданий и сооружений работы, аналогичные технологическим процессам в новом строительстве (п. 3.4 Указаний к ТЕРр) ОЗП=1,15; ЭМ=1,25 к расх.; ЗПМ=1,25; ТЗ=1,15; ТЗМ=1,25 | [27 empty] | При ремонте и реконструкции зданий и сооружений работы, аналогичные технологическим процессам в новом строительстве (п. 3.4 Указаний к ТЕРр) ОЗП=1,15; ЭМ=1,25 к расх.; ЗПМ=1,25; ТЗ=1,15; ТЗМ=1,25
| 1 | ОТ |  |  | 8: 57.15; 9: 1.15; 10: 11.2; 11: 42.26; 12: 473.31 | [11 empty] | ОТ
| 4 | М |  |  | 8: 36; 10: 6.13; 11: 6.5; 12: 39.85 | [11 empty] | М
|  | ЗТ |  |  | 4: чел.-ч; 5: 6.7; 6: 1.15; 7: 1.3129 | [12 empty] | ЗТ
|  | Итого по расценке |  |  | 8: 93.15; 10: 17.33; 12: 513.16 | [13 empty] | Итого по расценке
|  | ФОТ |  |  | 10: 11.2; 12: 473.31 | [12 empty] | ФОТ
| Пр/812-010.0-1 | НР Деревянные конструкции |  |  | 4: %; 5: 108; 7: 108; 10: 12.1; 12: 511.17 | [12 empty] | НР Деревянные конструкции
| Пр/774-010.0 | СП Деревянные конструкции |  |  | 4: %; 5: 55; 7: 55; 10: 6.16; 12: 260.32 | [12 empty] | СП Деревянные конструкции
|  | Всего по позиции |  |  | 10: 35.59; 12: 1284.65 | [14 empty] | Всего по позиции
36 | ФССЦ-11.3.03.13-0045 | Уголок из ПВХ, размер 30х30 мм |  |  | 10 м | 17.04 | 1 | 17.04 | 32.4 |  | 552.1 | 6.5 | 3588.65 | [10 empty] | Уголок из ПВХ, размер 30х30 мм
|  | Всего по позиции |  |  | 10: 552.1; 12: 3588.65 | [14 empty] | Всего по позиции
|  | Итого по разделу 2 Замена оконных блоков |  |  | 10: 27240.95 | [15 empty] | Итого по разделу 2 Замена оконных блоков
Раздел 3. Установка дверного металлического блока | [21 empty] | Раздел 3. Установка дверного металлического блока
37 | ФЕР09-04-013-01 | Установка противопожарных дверей: однопольных глухих |  |  | 4: м2; 5: 2.3; 6: 1; 7: 2.3 | [10 empty] | Установка противопожарных дверей: однопольных глухих
|  | При ремонте и реконструкции зданий и сооружений работы, аналогичные технологическим процессам в новом строительстве (п. 3.4 Указаний к ТЕРр) ОЗП=1,15; ЭМ=1,25 к расх.; ЗПМ=1,25; ТЗ=1,15; ТЗМ=1,25 | [27 empty] | При ремонте и реконструкции зданий и сооружений работы, аналогичные технологическим процессам в новом строительстве (п. 3.4 Указаний к ТЕРр) ОЗП=1,15; ЭМ=1,25 к расх.; ЗПМ=1,25; ТЗ=1,15; ТЗМ=1,25
| 1 | ОТ |  |  | 8: 21.13; 9: 1.15; 10: 55.89; 11: 42.26; 12: 2361.91 | [11 empty] | ОТ
| 2 | ЭМ |  |  | 8: 7.06; 9: 1.25; 10: 20.3; 11: 13.47; 12: 273.44 | [11 empty] | ЭМ
| 3 | в т.ч. ОТм |  |  | 8: 0.23; 9: 1.25; 10: 0.66; 11: 42.26; 12: 27.89 | [11 empty] | в т.ч. ОТм
| 4 | М |  |  | 8: 60.65; 10: 139.5; 11: 6.5; 12: 906.75 | [11 empty] | М
|  | ЗТ |  |  | 4: чел.-ч; 5: 2.07; 6: 1.15; 7: 5.4752 | [12 empty] | ЗТ
|  | ЗТм |  |  | 4: чел.-ч; 5: 0.02; 6: 1.25; 7: 0.0575 | [12 empty] | ЗТм
|  | Итого по расценке |  |  | 8: 88.84; 10: 215.69; 12: 3542.1 | [13 empty] | Итого по расценке
|  | ФОТ |  |  | 10: 56.55; 12: 2389.8 | [12 empty] | ФОТ
| Пр/812-009.0-1 | НР Строительные металлические конструкции |  |  | 4: %; 5: 93; 7: 93; 10: 52.59; 12: 2222.51 | [12 empty] | НР Строительные металлические конструкции
| Пр/774-009.0 | СП Строительные металлические конструкции |  |  | 4: %; 5: 62; 7: 62; 10: 35.06; 12: 1481.68 | [12 empty] | СП Строительные металлические конструкции
|  | Всего по позиции |  |  | 10: 303.34; 12: 7246.29 | [14 empty] | Всего по позиции
38 | ФССЦ-07.1.01.01-0005 | Дверь противопожарная металлическая: двупольная ДПМ-02/60, размером 1200х2100 мм |  |  | шт | 1 | 1 | 1 | 4432.08 |  | 4432.08 | 6.5 | 28808.52 | [10 empty] | Дверь противопожарная металлическая: двупольная ДПМ-02/60, размером 1200х2100 мм
|  | Всего по позиции |  |  | 10: 4432.08; 12: 28808.52 | [14 empty] | Всего по позиции
39 | ФЕР15-02-017-02 | Штукатурка внутренних поверхностей наружных стен, когда остальные поверхности не оштукатуриваются, известковым раствором по камню и бетону: улучшенная |  |  | 4: 100 м2; 5: 0.02; 6: 1; 7: 0.02 | [10 empty] | Штукатурка внутренних поверхностей наружных стен, когда остальные поверхности не оштукатуриваются, известковым раствором по камню и бетону: улучшенная
|  | При ремонте и реконструкции зданий и сооружений работы, аналогичные технологическим процессам в новом строительстве (п. 3.4 Указаний к ТЕРр) ОЗП=1,15; ЭМ=1,25 к расх.; ЗПМ=1,25; ТЗ=1,15; ТЗМ=1,25 | [27 empty] | При ремонте и реконструкции зданий и сооружений работы, аналогичные технологическим процессам в новом строительстве (п. 3.4 Указаний к ТЕРр) ОЗП=1,15; ЭМ=1,25 к расх.; ЗПМ=1,25; ТЗ=1,15; ТЗМ=1,25
| 1 | ОТ |  |  | 8: 721.92; 9: 1.15; 10: 16.6; 11: 42.26; 12: 701.52 | [11 empty] | ОТ
| 2 | ЭМ |  |  | 8: 98.43; 9: 1.25; 10: 2.46; 11: 13.47; 12: 33.14 | [11 empty] | ЭМ
| 3 | в т.ч. ОТм |  |  | 8: 56.78; 9: 1.25; 10: 1.42; 11: 42.26; 12: 60.01 | [11 empty] | в т.ч. ОТм
| 4 | М |  |  | 8: 1114.53; 10: 22.29; 11: 6.5; 12: 144.89 | [11 empty] | М
|  | ЗТ |  |  | 4: чел.-ч; 5: 76.8; 6: 1.15; 7: 1.7664 | [12 empty] | ЗТ
|  | ЗТм |  |  | 4: чел.-ч; 5: 5.94; 6: 1.25; 7: 0.1485 | [12 empty] | ЗТм
|  | Итого по расценке |  |  | 8: 1934.88; 10: 41.35; 12: 879.55 | [13 empty] | Итого по расценке
|  | ФОТ |  |  | 10: 18.02; 12: 761.53 | [12 empty] | ФОТ
| Пр/812-015.0-1 | НР Отделочные работы |  |  | 4: %; 5: 100; 7: 100; 10: 18.02; 12: 761.53 | [12 empty] | НР Отделочные работы
| Пр/774-015.0 | СП Отделочные работы |  |  | 4: %; 5: 49; 7: 49; 10: 8.83; 12: 373.15 | [12 empty] | СП Отделочные работы
|  | Всего по позиции |  |  | 10: 68.2; 12: 2014.23 | [14 empty] | Всего по позиции
|  | Итого по разделу 3 Установка дверного металлического блока |  |  | 10: 4803.62 | [15 empty] | Итого по разделу 3 Установка дверного металлического блока
Раздел 4. Замена отопления | [21 empty] | Раздел 4. Замена отопления
40 | ФЕРр65-14-2 | Разборка трубопроводов из водогазопроводных труб в зданиях и сооружениях на резьбе диаметром до 50 мм |  |  | 4: 100 м; 5: 2.2; 6: 1; 7: 2.2 | [10 empty] | Разборка трубопроводов из водогазопроводных труб в зданиях и сооружениях на резьбе диаметром до 50 мм
| 1 | ОТ |  |  | 8: 466.59; 10: 1026.5; 11: 42.26; 12: 43379.89 | [11 empty] | ОТ
|  | ЗТ |  |  | 4: чел.-ч; 5: 54.7; 7: 120.34 | [12 empty] | ЗТ
|  | Итого по расценке |  |  | 8: 466.59; 10: 1026.5; 12: 43379.89 | [13 empty] | Итого по расценке
|  | ФОТ |  |  | 10: 1026.5; 12: 43379.89 | [12 empty] | ФОТ
| Пр/812-099.1-1 | НР Внутренние санитарно-технические работы: демонтаж и разборка (ремонтно-строительные) |  |  | 4: %; 5: 87; 7: 87; 10: 893.06; 12: 37740.5 | [12 empty] | НР Внутренние санитарно-технические работы: демонтаж и разборка (ремонтно-строительные)
| Пр/774-099.1 | СП Внутренние санитарно-технические работы: демонтаж и разборка (ремонтно-строительные) |  |  | 4: %; 5: 44; 7: 44; 10: 451.66; 12: 19087.15 | [12 empty] | СП Внутренние санитарно-технические работы: демонтаж и разборка (ремонтно-строительные)
|  | Всего по позиции |  |  | 10: 2371.22; 12: 100207.54 | [14 empty] | Всего по позиции
41 | ФЕР18-03-001-01 | Установка радиаторов чугунных |  |  | 4: 100 кВт; 5: 0.0765; 6: 1; 7: 0.0765 | [10 empty] | Установка радиаторов чугунных
|  | При ремонте и реконструкции зданий и сооружений работы, аналогичные технологическим процессам в новом строительстве (п. 3.4 Указаний к ТЕРр) ОЗП=1,15; ЭМ=1,25 к расх.; ЗПМ=1,25; ТЗ=1,15; ТЗМ=1,25 | [27 empty] | При ремонте и реконструкции зданий и сооружений работы, аналогичные технологическим процессам в новом строительстве (п. 3.4 Указаний к ТЕРр) ОЗП=1,15; ЭМ=1,25 к расх.; ЗПМ=1,25; ТЗ=1,15; ТЗМ=1,25
| 1 | ОТ |  |  | 8: 611.75; 9: 1.15; 10: 53.82; 11: 42.26; 12: 2274.43 | [11 empty] | ОТ
| 2 | ЭМ |  |  | 8: 316.28; 9: 1.25; 10: 30.24; 11: 13.47; 12: 407.33 | [11 empty] | ЭМ
| 3 | в т.ч. ОТм |  |  | 8: 75.46; 9: 1.25; 10: 7.22; 11: 42.26; 12: 305.12 | [11 empty] | в т.ч. ОТм
| 4 | М |  |  | 8: 1116.68; 10: 85.43; 11: 6.5; 12: 555.3 | [11 empty] | М
|  | ЗТ |  |  | 4: чел.-ч; 5: 68.2; 6: 1.15; 7: 5.9999 | [12 empty] | ЗТ
|  | ЗТм |  |  | 4: чел.-ч; 5: 6.06; 6: 1.25; 7: 0.57949 | [12 empty] | ЗТм
|  | Итого по расценке |  |  | 8: 2044.71; 10: 169.49; 12: 3237.06 | [13 empty] | Итого по расценке
|  | ФОТ |  |  | 10: 61.04; 12: 2579.55 | [12 empty] | ФОТ
| Пр/812-016.0-1 | НР Сантехнические работы - внутренние (трубопроводы, водопровод, канализация, отопление, газоснабжение, вентиляция и кондиционирование воздуха) |  |  | 4: %; 5: 121; 7: 121; 10: 73.86; 12: 3121.26 | [12 empty] | НР Сантехнические работы - внутренние (трубопроводы, водопровод, канализация, отопление, газоснабжение, вентиляция и кондиционирование воздуха)
| Пр/774-016.0 | СП Сантехнические работы - внутренние (трубопроводы, водопровод, канализация, отопление, газоснабжение, вентиляция и кондиционирование воздуха) |  |  | 4: %; 5: 72; 7: 72; 10: 43.95; 12: 1857.28 | [12 empty] | СП Сантехнические работы - внутренние (трубопроводы, водопровод, канализация, отопление, газоснабжение, вентиляция и кондиционирование воздуха)
|  | Всего по позиции |  |  | 10: 287.3; 12: 8215.6 | [14 empty] | Всего по позиции
42 | прайс | Радиаторы чугунные Konner Модерн 500 (высота секции 600мм) |  |  | секция | 51 | 1 | 51 | 800 |  | 6276.92 | 6.5 | 40800 | [10 empty] | Радиаторы чугунные Konner Модерн 500 (высота секции 600мм)
|  | Всего по позиции |  |  | 10: 6276.92; 12: 40800 | [14 empty] | Всего по позиции
43 | ФЕР16-02-001-04 | Прокладка трубопроводов отопления из стальных водогазопроводных неоцинкованных труб диаметром: 32 мм |  |  | 4: 100 м; 5: 0.3; 6: 1; 7: 0.3 | [10 empty] | Прокладка трубопроводов отопления из стальных водогазопроводных неоцинкованных труб диаметром: 32 мм
|  | При ремонте и реконструкции зданий и сооружений работы, аналогичные технологическим процессам в новом строительстве (п. 3.4 Указаний к ТЕРр) ОЗП=1,15; ЭМ=1,25 к расх.; ЗПМ=1,25; ТЗ=1,15; ТЗМ=1,25 | [27 empty] | При ремонте и реконструкции зданий и сооружений работы, аналогичные технологическим процессам в новом строительстве (п. 3.4 Указаний к ТЕРр) ОЗП=1,15; ЭМ=1,25 к расх.; ЗПМ=1,25; ТЗ=1,15; ТЗМ=1,25
| 1 | ОТ |  |  | 8: 285.71; 9: 1.15; 10: 98.57; 11: 42.26; 12: 4165.57 | [11 empty] | ОТ
| 2 | ЭМ |  |  | 8: 39.37; 9: 1.25; 10: 14.76; 11: 13.47; 12: 198.82 | [11 empty] | ЭМ
| 3 | в т.ч. ОТм |  |  | 8: 6.09; 9: 1.25; 10: 2.28; 11: 42.26; 12: 96.35 | [11 empty] | в т.ч. ОТм
| 4 | М |  |  | 8: 28.67; 10: 8.6; 11: 6.5; 12: 55.9 | [11 empty] | М
|  | ЗТ |  |  | 4: чел.-ч; 5: 29.7; 6: 1.15; 7: 10.2465 | [12 empty] | ЗТ
|  | ЗТм |  |  | 4: чел.-ч; 5: 0.5; 6: 1.25; 7: 0.1875 | [12 empty] | ЗТм
|  | Итого по расценке |  |  | 8: 353.75; 10: 121.93; 12: 4420.29 | [13 empty] | Итого по расценке
|  | ФОТ |  |  | 10: 100.85; 12: 4261.92 | [12 empty] | ФОТ
| Пр/812-016.0-1 | НР Сантехнические работы - внутренние (трубопроводы, водопровод, канализация, отопление, газоснабжение, вентиляция и кондиционирование воздуха) |  |  | 4: %; 5: 121; 7: 121; 10: 122.03; 12: 5156.92 | [12 empty] | НР Сантехнические работы - внутренние (трубопроводы, водопровод, канализация, отопление, газоснабжение, вентиляция и кондиционирование воздуха)
| Пр/774-016.0 | СП Сантехнические работы - внутренние (трубопроводы, водопровод, канализация, отопление, газоснабжение, вентиляция и кондиционирование воздуха) |  |  | 4: %; 5: 72; 7: 72; 10: 72.61; 12: 3068.58 | [12 empty] | СП Сантехнические работы - внутренние (трубопроводы, водопровод, канализация, отопление, газоснабжение, вентиляция и кондиционирование воздуха)
|  | Всего по позиции |  |  | 10: 316.57; 12: 12645.79 | [14 empty] | Всего по позиции
44 | ФССЦ-18.5.13.01-0004 | Узлы укрупненные монтажные (трубопроводы) из стальных водогазопроводных неоцинкованных труб с гильзами для систем отопления диаметром 32 мм |  |  | м | 30 | 1 | 30 | 30.61 |  | 918.3 | 6.5 | 5968.95 | [10 empty] | Узлы укрупненные монтажные (трубопроводы) из стальных водогазопроводных неоцинкованных труб с гильзами для систем отопления диаметром 32 мм
|  | Всего по позиции |  |  | 10: 918.3; 12: 5968.95 | [14 empty] | Всего по позиции
45 | ФССЦ-23.1.02.07-0001 | Крепления для трубопроводов оцинкованные: кронштейны, планки, хомуты |  |  | кг | 9 | 1 | 9 | 17.21 |  | 154.89 | 6.5 | 1006.79 | [10 empty] | Крепления для трубопроводов оцинкованные: кронштейны, планки, хомуты
|  | Всего по позиции |  |  | 10: 154.89; 12: 1006.79 | [14 empty] | Всего по позиции
46 | ФЕР16-05-001-02 | Установка вентилей, задвижек, затворов, клапанов обратных, кранов проходных на трубопроводах из стальных труб диаметром: 32 мм |  |  | 4: шт; 5: 4; 6: 1; 7: 4 | [10 empty] | Установка вентилей, задвижек, затворов, клапанов обратных, кранов проходных на трубопроводах из стальных труб диаметром: 32 мм
|  | При ремонте и реконструкции зданий и сооружений работы, аналогичные технологическим процессам в новом строительстве (п. 3.4 Указаний к ТЕРр) ОЗП=1,15; ЭМ=1,25 к расх.; ЗПМ=1,25; ТЗ=1,15; ТЗМ=1,25 | [27 empty] | При ремонте и реконструкции зданий и сооружений работы, аналогичные технологическим процессам в новом строительстве (п. 3.4 Указаний к ТЕРр) ОЗП=1,15; ЭМ=1,25 к расх.; ЗПМ=1,25; ТЗ=1,15; ТЗМ=1,25
| 1 | ОТ |  |  | 8: 13.33; 9: 1.15; 10: 61.32; 11: 42.26; 12: 2591.38 | [11 empty] | ОТ
| 2 | ЭМ |  |  | 8: 4.15; 9: 1.25; 10: 20.75; 11: 13.47; 12: 279.5 | [11 empty] | ЭМ
| 3 | в т.ч. ОТм |  |  | 8: 0.23; 9: 1.25; 10: 1.15; 11: 42.26; 12: 48.6 | [11 empty] | в т.ч. ОТм
| 4 | М |  |  | 8: 24.66; 10: 98.64; 11: 6.5; 12: 641.16 | [11 empty] | М
|  | ЗТ |  |  | 4: чел.-ч; 5: 1.47; 6: 1.15; 7: 6.762 | [12 empty] | ЗТ
|  | ЗТм |  |  | 4: чел.-ч; 5: 0.02; 6: 1.25; 7: 0.1 | [12 empty] | ЗТм
|  | Итого по расценке |  |  | 8: 42.14; 10: 180.71; 12: 3512.04 | [13 empty] | Итого по расценке
|  | ФОТ |  |  | 10: 62.47; 12: 2639.98 | [12 empty] | ФОТ
| Пр/812-016.0-1 | НР Сантехнические работы - внутренние (трубопроводы, водопровод, канализация, отопление, газоснабжение, вентиляция и кондиционирование воздуха) |  |  | 4: %; 5: 121; 7: 121; 10: 75.59; 12: 3194.38 | [12 empty] | НР Сантехнические работы - внутренние (трубопроводы, водопровод, канализация, отопление, газоснабжение, вентиляция и кондиционирование воздуха)
| Пр/774-016.0 | СП Сантехнические работы - внутренние (трубопроводы, водопровод, канализация, отопление, газоснабжение, вентиляция и кондиционирование воздуха) |  |  | 4: %; 5: 72; 7: 72; 10: 44.98; 12: 1900.79 | [12 empty] | СП Сантехнические работы - внутренние (трубопроводы, водопровод, канализация, отопление, газоснабжение, вентиляция и кондиционирование воздуха)
|  | Всего по позиции |  |  | 10: 301.28; 12: 8607.21 | [14 empty] | Всего по позиции
47 | ФССЦ-18.1.09.06-1034 | Кран шаровый муфтовый для воды, номинальный диаметр 20 мм, тип н/н |  |  | шт | 4 | 1 | 4 | 52.25 |  | 209 | 6.5 | 1358.5 | [10 empty] | Кран шаровый муфтовый для воды, номинальный диаметр 20 мм, тип н/н
|  | Всего по позиции |  |  | 10: 209; 12: 1358.5 | [14 empty] | Всего по позиции
48 | ФЕР15-04-030-04 | Масляная окраска металлических поверхностей: решеток, переплетов, труб диаметром менее 50 мм и т.п., количество окрасок 2 |  |  | 4: 100 м2; 5: 0.03; 6: 1; 7: 0.03 | [10 empty] | Масляная окраска металлических поверхностей: решеток, переплетов, труб диаметром менее 50 мм и т.п., количество окрасок 2
|  | При ремонте и реконструкции зданий и сооружений работы, аналогичные технологическим процессам в новом строительстве (п. 3.4 Указаний к ТЕРр) ОЗП=1,15; ЭМ=1,25 к расх.; ЗПМ=1,25; ТЗ=1,15; ТЗМ=1,25 | [27 empty] | При ремонте и реконструкции зданий и сооружений работы, аналогичные технологическим процессам в новом строительстве (п. 3.4 Указаний к ТЕРр) ОЗП=1,15; ЭМ=1,25 к расх.; ЗПМ=1,25; ТЗ=1,15; ТЗМ=1,25
| 1 | ОТ |  |  | 8: 572.36; 9: 1.15; 10: 19.75; 11: 42.26; 12: 834.64 | [11 empty] | ОТ
| 2 | ЭМ |  |  | 8: 2.28; 9: 1.25; 10: 0.09; 11: 13.47; 12: 1.21 | [11 empty] | ЭМ
| 3 | в т.ч. ОТм |  |  | 8: 0.49; 9: 1.25; 10: 0.02; 11: 42.26; 12: 0.85 | [11 empty] | в т.ч. ОТм
| 4 | М |  |  | 8: 88.57; 10: 2.66; 11: 6.5; 12: 17.29 | [11 empty] | М
|  | ЗТ |  |  | 4: чел.-ч; 5: 64.6; 6: 1.15; 7: 2.2287 | [12 empty] | ЗТ
|  | ЗТм |  |  | 4: чел.-ч; 5: 0.04; 6: 1.25; 7: 0.0015 | [12 empty] | ЗТм
|  | Итого по расценке |  |  | 8: 663.21; 10: 22.5; 12: 853.14 | [13 empty] | Итого по расценке
|  | ФОТ |  |  | 10: 19.77; 12: 835.49 | [12 empty] | ФОТ
| Пр/812-015.0-1 | НР Отделочные работы |  |  | 4: %; 5: 100; 7: 100; 10: 19.77; 12: 835.49 | [12 empty] | НР Отделочные работы
| Пр/774-015.0 | СП Отделочные работы |  |  | 4: %; 5: 49; 7: 49; 10: 9.69; 12: 409.39 | [12 empty] | СП Отделочные работы
|  | Всего по позиции |  |  | 10: 51.96; 12: 2098.02 | [14 empty] | Всего по позиции
49 | ФССЦ-14.4.02.02-0105 | Краска КО-42Т, для горячих поверхностей |  |  | т | 0.0007 | 1 | 0.0007 | 24734.1 |  | 17.31 | 6.5 | 112.52 | [10 empty] | Краска КО-42Т, для горячих поверхностей
|  | Всего по позиции |  |  | 10: 17.31; 12: 112.52 | [14 empty] | Всего по позиции
50 | ФЕР16-07-003-04 | Врезка в действующие внутренние сети трубопроводов отопления и водоснабжения диаметром: 32 мм |  |  | 4: шт; 5: 2; 6: 1; 7: 2 | [10 empty] | Врезка в действующие внутренние сети трубопроводов отопления и водоснабжения диаметром: 32 мм
|  | При ремонте и реконструкции зданий и сооружений работы, аналогичные технологическим процессам в новом строительстве (п. 3.4 Указаний к ТЕРр) ОЗП=1,15; ЭМ=1,25 к расх.; ЗПМ=1,25; ТЗ=1,15; ТЗМ=1,25 | [27 empty] | При ремонте и реконструкции зданий и сооружений работы, аналогичные технологическим процессам в новом строительстве (п. 3.4 Указаний к ТЕРр) ОЗП=1,15; ЭМ=1,25 к расх.; ЗПМ=1,25; ТЗ=1,15; ТЗМ=1,25
| 1 | ОТ |  |  | 8: 44.24; 9: 1.15; 10: 101.75; 11: 42.26; 12: 4299.96 | [11 empty] | ОТ
| 2 | ЭМ |  |  | 8: 4.73; 9: 1.25; 10: 11.83; 11: 13.47; 12: 159.35 | [11 empty] | ЭМ
| 3 | в т.ч. ОТм |  |  | 8: 0.12; 9: 1.25; 10: 0.3; 11: 42.26; 12: 12.68 | [11 empty] | в т.ч. ОТм
| 4 | М |  |  | 8: 18.3; 10: 36.6; 11: 6.5; 12: 237.9 | [11 empty] | М
|  | ЗТ |  |  | 4: чел.-ч; 5: 4.46; 6: 1.15; 7: 10.258 | [12 empty] | ЗТ
|  | ЗТм |  |  | 4: чел.-ч; 5: 0.01; 6: 1.25; 7: 0.025 | [12 empty] | ЗТм
|  | Итого по расценке |  |  | 8: 67.27; 10: 150.18; 12: 4697.21 | [13 empty] | Итого по расценке
|  | ФОТ |  |  | 10: 102.05; 12: 4312.64 | [12 empty] | ФОТ
| Пр/812-016.0-1 | НР Сантехнические работы - внутренние (трубопроводы, водопровод, канализация, отопление, газоснабжение, вентиляция и кондиционирование воздуха) |  |  | 4: %; 5: 121; 7: 121; 10: 123.48; 12: 5218.29 | [12 empty] | НР Сантехнические работы - внутренние (трубопроводы, водопровод, канализация, отопление, газоснабжение, вентиляция и кондиционирование воздуха)
| Пр/774-016.0 | СП Сантехнические работы - внутренние (трубопроводы, водопровод, канализация, отопление, газоснабжение, вентиляция и кондиционирование воздуха) |  |  | 4: %; 5: 72; 7: 72; 10: 73.48; 12: 3105.1 | [12 empty] | СП Сантехнические работы - внутренние (трубопроводы, водопровод, канализация, отопление, газоснабжение, вентиляция и кондиционирование воздуха)
|  | Всего по позиции |  |  | 10: 347.14; 12: 13020.6 | [14 empty] | Всего по позиции
|  | Итого по разделу 4 Замена отопления |  |  | 10: 11251.89 | [15 empty] | Итого по разделу 4 Замена отопления
Раздел 5. Новый Раздел | [21 empty] | Раздел 5. Новый Раздел
51 | ФЕР16-04-001-01 | Прокладка трубопроводов канализации из полиэтиленовых труб высокой плотности диаметром: 50 мм |  |  | 4: 100 м; 5: 0.01; 6: 1; 7: 0.01 | [10 empty] | Прокладка трубопроводов канализации из полиэтиленовых труб высокой плотности диаметром: 50 мм
| 1 | ОТ |  |  | 8: 579.33; 10: 5.79; 11: 42.26; 12: 244.69 | [11 empty] | ОТ
| 2 | ЭМ |  |  | 8: 2.67; 10: 0.03; 11: 13.47; 12: 0.4 | [11 empty] | ЭМ
| 3 | в т.ч. ОТм |  |  | 8: 0.4; 10: 0; 11: 42.26 | [11 empty] | в т.ч. ОТм
| 4 | М |  |  | 8: 55.37; 10: 0.55; 11: 6.5; 12: 3.58 | [11 empty] | М
|  | ЗТ |  |  | 4: чел.-ч; 5: 58.4; 7: 0.584 | [12 empty] | ЗТ
|  | ЗТм |  |  | 4: чел.-ч; 5: 0.03; 7: 0.0003 | [12 empty] | ЗТм
|  | Итого по расценке |  |  | 8: 637.37; 10: 6.37; 12: 248.67 | [13 empty] | Итого по расценке
|  | ФОТ |  |  | 10: 5.79; 12: 244.69 | [12 empty] | ФОТ
| Пр/812-016.0-1 | НР Сантехнические работы - внутренние (трубопроводы, водопровод, канализация, отопление, газоснабжение, вентиляция и кондиционирование воздуха) |  |  | 4: %; 5: 121; 7: 121; 10: 7.01; 12: 296.07 | [12 empty] | НР Сантехнические работы - внутренние (трубопроводы, водопровод, канализация, отопление, газоснабжение, вентиляция и кондиционирование воздуха)
| Пр/774-016.0 | СП Сантехнические работы - внутренние (трубопроводы, водопровод, канализация, отопление, газоснабжение, вентиляция и кондиционирование воздуха) |  |  | 4: %; 5: 72; 7: 72; 10: 4.17; 12: 176.18 | [12 empty] | СП Сантехнические работы - внутренние (трубопроводы, водопровод, канализация, отопление, газоснабжение, вентиляция и кондиционирование воздуха)
|  | Всего по позиции |  |  | 10: 17.55; 12: 720.92 | [14 empty] | Всего по позиции
52 | ФССЦ-24.3.03.02-0001 | Блок трубопровода полиэтиленовый для систем водоотведения из труб высокой плотности, диаметр 50 мм, с гильзами |  |  | м | 0.998 | 1 | 0.998 | 39.36 |  | 39.28 | 6.5 | 255.32 | [10 empty] | Блок трубопровода полиэтиленовый для систем водоотведения из труб высокой плотности, диаметр 50 мм, с гильзами
|  | Всего по позиции |  |  | 10: 39.28; 12: 255.32 | [14 empty] | Всего по позиции
53 | ФЕР16-04-002-02 | Прокладка трубопроводов водоснабжения из напорных полиэтиленовых труб низкого давления среднего типа наружным диаметром: 25 мм |  |  | 4: 100 м; 5: 0.02; 6: 1; 7: 0.02 | [10 empty] | Прокладка трубопроводов водоснабжения из напорных полиэтиленовых труб низкого давления среднего типа наружным диаметром: 25 мм
| 1 | ОТ |  |  | 8: 1240.98; 10: 24.82; 11: 42.26; 12: 1048.89 | [11 empty] | ОТ
| 2 | ЭМ |  |  | 8: 717.62; 10: 14.35; 11: 13.47; 12: 193.29 | [11 empty] | ЭМ
| 3 | в т.ч. ОТм |  |  | 8: 97.37; 10: 1.95; 11: 42.26; 12: 82.41 | [11 empty] | в т.ч. ОТм
| 4 | М |  |  | 8: 50.88; 10: 1.02; 11: 6.5; 12: 6.63 | [11 empty] | М
|  | ЗТ |  |  | 4: чел.-ч; 5: 129; 7: 2.58 | [12 empty] | ЗТ
|  | ЗТм |  |  | 4: чел.-ч; 5: 7.24; 7: 0.1448 | [12 empty] | ЗТм
|  | Итого по расценке |  |  | 8: 2009.48; 10: 40.19; 12: 1248.81 | [13 empty] | Итого по расценке
|  | ФОТ |  |  | 10: 26.77; 12: 1131.3 | [12 empty] | ФОТ
| Пр/812-016.0-1 | НР Сантехнические работы - внутренние (трубопроводы, водопровод, канализация, отопление, газоснабжение, вентиляция и кондиционирование воздуха) |  |  | 4: %; 5: 121; 7: 121; 10: 32.39; 12: 1368.87 | [12 empty] | НР Сантехнические работы - внутренние (трубопроводы, водопровод, канализация, отопление, газоснабжение, вентиляция и кондиционирование воздуха)
| Пр/774-016.0 | СП Сантехнические работы - внутренние (трубопроводы, водопровод, канализация, отопление, газоснабжение, вентиляция и кондиционирование воздуха) |  |  | 4: %; 5: 72; 7: 72; 10: 19.27; 12: 814.54 | [12 empty] | СП Сантехнические работы - внутренние (трубопроводы, водопровод, канализация, отопление, газоснабжение, вентиляция и кондиционирование воздуха)
|  | Всего по позиции |  |  | 10: 91.85; 12: 3432.22 | [14 empty] | Всего по позиции
54 | ФССЦ-24.3.03.11-0002 | Трубы напорные полиэтиленовые газопроводные ПЭ100, стандартное размерное отношение SDR9, номинальный наружный диаметр 25 мм, толщина стенки 3,0 мм |  |  | м | 1.858 | 1 | 1.858 | 12 |  | 22.3 | 6.5 | 144.95 | [10 empty] | Трубы напорные полиэтиленовые газопроводные ПЭ100, стандартное размерное отношение SDR9, номинальный наружный диаметр 25 мм, толщина стенки 3,0 мм
|  | Всего по позиции |  |  | 10: 22.3; 12: 144.95 | [14 empty] | Всего по позиции
55 | ФЕР16-05-001-01 | Установка вентилей, задвижек, затворов, клапанов обратных, кранов проходных на трубопроводах из стальных труб диаметром: до 25 мм |  |  | 4: шт; 5: 2; 6: 1; 7: 2 | [10 empty] | Установка вентилей, задвижек, затворов, клапанов обратных, кранов проходных на трубопроводах из стальных труб диаметром: до 25 мм
| 1 | ОТ |  |  | 8: 13.33; 10: 26.66; 11: 42.26; 12: 1126.65 | [11 empty] | ОТ
| 2 | ЭМ |  |  | 8: 3.5; 10: 7; 11: 13.47; 12: 94.29 | [11 empty] | ЭМ
| 3 | в т.ч. ОТм |  |  | 8: 0.12; 10: 0.24; 11: 42.26; 12: 10.14 | [11 empty] | в т.ч. ОТм
| 4 | М |  |  | 8: 25.21; 10: 50.42; 11: 6.5; 12: 327.73 | [11 empty] | М
|  | ЗТ |  |  | 4: чел.-ч; 5: 1.47; 7: 2.94 | [12 empty] | ЗТ
|  | ЗТм |  |  | 4: чел.-ч; 5: 0.01; 7: 0.02 | [12 empty] | ЗТм
|  | Итого по расценке |  |  | 8: 42.04; 10: 84.08; 12: 1548.67 | [13 empty] | Итого по расценке
|  | ФОТ |  |  | 10: 26.9; 12: 1136.79 | [12 empty] | ФОТ
| Пр/812-016.0-1 | НР Сантехнические работы - внутренние (трубопроводы, водопровод, канализация, отопление, газоснабжение, вентиляция и кондиционирование воздуха) |  |  | 4: %; 5: 121; 7: 121; 10: 32.55; 12: 1375.52 | [12 empty] | НР Сантехнические работы - внутренние (трубопроводы, водопровод, канализация, отопление, газоснабжение, вентиляция и кондиционирование воздуха)
| Пр/774-016.0 | СП Сантехнические работы - внутренние (трубопроводы, водопровод, канализация, отопление, газоснабжение, вентиляция и кондиционирование воздуха) |  |  | 4: %; 5: 72; 7: 72; 10: 19.37; 12: 818.49 | [12 empty] | СП Сантехнические работы - внутренние (трубопроводы, водопровод, канализация, отопление, газоснабжение, вентиляция и кондиционирование воздуха)
|  | Всего по позиции |  |  | 10: 136; 12: 3742.68 | [14 empty] | Всего по позиции
56 | ФЕР16-07-003-03 | Врезка в действующие внутренние сети трубопроводов отопления и водоснабжения диаметром: 25 мм | [21 empty] | Врезка в действующие внутренние сети трубопроводов отопления и водоснабжения диаметром: 25 мм | bar: 4 to 7
| 1 | ОТ |  |  | 8: 44.24; 10: 44.24; 11: 42.26; 12: 1869.58 | [11 empty] | ОТ
| 2 | ЭМ |  |  | 8: 4.73; 10: 4.73; 11: 13.47; 12: 63.71 | [11 empty] | ЭМ
| 3 | в т.ч. ОТм |  |  | 8: 0.12; 10: 0.12; 11: 42.26; 12: 5.07 | [11 empty] | в т.ч. ОТм
| 4 | М |  |  | 8: 14.58; 10: 14.58; 11: 6.5; 12: 94.77 | [11 empty] | М
|  | ЗТ |  |  | 4: чел.-ч; 5: 4.46; 7: 4.46 | [12 empty] | ЗТ
|  | ЗТм |  |  | 4: чел.-ч; 5: 0.01; 7: 0.01 | [12 empty] | ЗТм
|  | Итого по расценке |  |  | 8: 63.55; 10: 63.55; 12: 2028.06 | [13 empty] | Итого по расценке
|  | ФОТ |  |  | 10: 44.36; 12: 1874.65 | [12 empty] | ФОТ
| Пр/812-016.0-1 | НР Сантехнические работы - внутренние (трубопроводы, водопровод, канализация, отопление, газоснабжение, вентиляция и кондиционирование воздуха) |  |  | 4: %; 5: 121; 7: 121; 10: 53.68; 12: 2268.33 | [12 empty] | НР Сантехнические работы - внутренние (трубопроводы, водопровод, канализация, отопление, газоснабжение, вентиляция и кондиционирование воздуха)
| Пр/774-016.0 | СП Сантехнические работы - внутренние (трубопроводы, водопровод, канализация, отопление, газоснабжение, вентиляция и кондиционирование воздуха) |  |  | 4: %; 5: 72; 7: 72; 10: 31.94; 12: 1349.75 | [12 empty] | СП Сантехнические работы - внутренние (трубопроводы, водопровод, канализация, отопление, газоснабжение, вентиляция и кондиционирование воздуха)
|  | Всего по позиции |  |  | 10: 149.17; 12: 5646.14 | [14 empty] | Всего по позиции
57 | ФЕР16-07-004-01 | Врезка в действующие внутренние сети трубопроводов канализации диаметром: 50 мм | [21 empty] | Врезка в действующие внутренние сети трубопроводов канализации диаметром: 50 мм | bar: 4 to 7
| 1 | ОТ |  |  | 8: 60.14; 10: 60.14; 11: 42.26; 12: 2541.52 | [11 empty] | ОТ
| 2 | ЭМ |  |  | 8: 0.66; 10: 0.66; 11: 13.47; 12: 8.89 | [11 empty] | ЭМ
| 3 | в т.ч. ОТм |  |  | 8: 0.12; 10: 0.12; 11: 42.26; 12: 5.07 | [11 empty] | в т.ч. ОТм
| 4 | М |  |  | 8: 70.1; 10: 70.1; 11: 6.5; 12: 455.65 | [11 empty] | М
|  | ЗТ |  |  | 4: чел.-ч; 5: 7.05; 7: 7.05 | [12 empty] | ЗТ
|  | ЗТм |  |  | 4: чел.-ч; 5: 0.01; 7: 0.01 | [12 empty] | ЗТм
|  | Итого по расценке |  |  | 8: 130.9; 10: 130.9; 12: 3006.06 | [13 empty] | Итого по расценке
|  | ФОТ |  |  | 10: 60.26; 12: 2546.59 | [12 empty] | ФОТ
| Пр/812-016.0-1 | НР Сантехнические работы - внутренние (трубопроводы, водопровод, канализация, отопление, газоснабжение, вентиляция и кондиционирование воздуха) |  |  | 4: %; 5: 121; 7: 121; 10: 72.91; 12: 3081.37 | [12 empty] | НР Сантехнические работы - внутренние (трубопроводы, водопровод, канализация, отопление, газоснабжение, вентиляция и кондиционирование воздуха)
| Пр/774-016.0 | СП Сантехнические работы - внутренние (трубопроводы, водопровод, канализация, отопление, газоснабжение, вентиляция и кондиционирование воздуха) |  |  | 4: %; 5: 72; 7: 72; 10: 43.39; 12: 1833.54 | [12 empty] | СП Сантехнические работы - внутренние (трубопроводы, водопровод, канализация, отопление, газоснабжение, вентиляция и кондиционирование воздуха)
|  | Всего по позиции |  |  | 10: 247.2; 12: 7920.97 | [14 empty] | Всего по позиции
58 | ФЕР17-01-005-04 | Установка раковин |  |  | 4: 10 компл; 5: 0.1; 6: 1; 7: 0.1 | [10 empty] | Установка раковин
| 1 | ОТ |  |  | 8: 77.92; 10: 7.79; 11: 42.26; 12: 329.21 | [11 empty] | ОТ
| 2 | ЭМ |  |  | 8: 11.39; 10: 1.14; 11: 13.47; 12: 15.36 | [11 empty] | ЭМ
| 3 | в т.ч. ОТм |  |  | 8: 2.57; 10: 0.26; 11: 42.26; 12: 10.99 | [11 empty] | в т.ч. ОТм
| 4 | М |  |  | 8: 111.07; 10: 11.11; 11: 6.5; 12: 72.22 | [11 empty] | М
|  | ЗТ |  |  | 4: чел.-ч; 5: 8.1; 7: 0.81 | [12 empty] | ЗТ
|  | ЗТм |  |  | 4: чел.-ч; 5: 0.21; 7: 0.021 | [12 empty] | ЗТм
|  | Итого по расценке |  |  | 8: 200.38; 10: 20.04; 12: 416.79 | [13 empty] | Итого по расценке
|  | ФОТ |  |  | 10: 8.05; 12: 340.2 | [12 empty] | ФОТ
| Пр/812-016.0-1 | НР Сантехнические работы - внутренние (трубопроводы, водопровод, канализация, отопление, газоснабжение, вентиляция и кондиционирование воздуха) |  |  | 4: %; 5: 121; 7: 121; 10: 9.74; 12: 411.64 | [12 empty] | НР Сантехнические работы - внутренние (трубопроводы, водопровод, канализация, отопление, газоснабжение, вентиляция и кондиционирование воздуха)
| Пр/774-016.0 | СП Сантехнические работы - внутренние (трубопроводы, водопровод, канализация, отопление, газоснабжение, вентиляция и кондиционирование воздуха) |  |  | 4: %; 5: 72; 7: 72; 10: 5.8; 12: 244.94 | [12 empty] | СП Сантехнические работы - внутренние (трубопроводы, водопровод, канализация, отопление, газоснабжение, вентиляция и кондиционирование воздуха)
|  | Всего по позиции |  |  | 10: 35.58; 12: 1073.37 | [14 empty] | Всего по позиции
59 | ФССЦ-18.2.02.08-0001 | Раковины, РСВ-1 стальные эмалированные с отъемной спинкой с креплениями, с сифоном СБПУНВСУМ, с краном водоразборным КВ-15Д, размер 500х400х410 мм |  |  | шт | 1 | 1 | 1 | 275.6 |  | 275.6 | 6.5 | 1791.4 | [10 empty] | Раковины, РСВ-1 стальные эмалированные с отъемной спинкой с креплениями, с сифоном СБПУНВСУМ, с краном водоразборным КВ-15Д, размер 500х400х410 мм
|  | Всего по позиции |  |  | 10: 275.6; 12: 1791.4 | [14 empty] | Всего по позиции
60 | ФЕР17-01-002-03 | Установка смесителей |  |  | 4: 10 шт; 5: 0.1; 6: 1; 7: 0.1 | [10 empty] | Установка смесителей
| 1 | ОТ |  |  | 8: 67.34; 10: 6.73; 11: 42.26; 12: 284.41 | [11 empty] | ОТ
| 4 | М |  |  | 8: 15.42; 10: 1.54; 11: 6.5; 12: 10.01 | [11 empty] | М
|  | ЗТ |  |  | 4: чел.-ч; 5: 7; 7: 0.7 | [12 empty] | ЗТ
|  | Итого по расценке |  |  | 8: 82.76; 10: 8.27; 12: 294.42 | [13 empty] | Итого по расценке
|  | ФОТ |  |  | 10: 6.73; 12: 284.41 | [12 empty] | ФОТ
| Пр/812-016.0-1 | НР Сантехнические работы - внутренние (трубопроводы, водопровод, канализация, отопление, газоснабжение, вентиляция и кондиционирование воздуха) |  |  | 4: %; 5: 121; 7: 121; 10: 8.14; 12: 344.14 | [12 empty] | НР Сантехнические работы - внутренние (трубопроводы, водопровод, канализация, отопление, газоснабжение, вентиляция и кондиционирование воздуха)
| Пр/774-016.0 | СП Сантехнические работы - внутренние (трубопроводы, водопровод, канализация, отопление, газоснабжение, вентиляция и кондиционирование воздуха) |  |  | 4: %; 5: 72; 7: 72; 10: 4.85; 12: 204.78 | [12 empty] | СП Сантехнические работы - внутренние (трубопроводы, водопровод, канализация, отопление, газоснабжение, вентиляция и кондиционирование воздуха)
|  | Всего по позиции |  |  | 10: 21.26; 12: 843.34 | [14 empty] | Всего по позиции
61 | ФССЦ-18.1.10.10-0071 | Смеситель GROHE Grotherm 2000 Speciol центральный с универсальным термостатом |  |  | компл | 1 | 1 | 1 | 2499.01 |  | 2499.01 | 6.5 | 16243.57 | [10 empty] | Смеситель GROHE Grotherm 2000 Speciol центральный с универсальным термостатом
|  | Всего по позиции |  |  | 10: 2499.01; 12: 16243.57 | [14 empty] | Всего по позиции
|  | Итого по разделу 5 Новый Раздел |  |  | 10: 3534.8 | [15 empty] | Итого по разделу 5 Новый Раздел
Раздел 6. Электромонтажные работы | [21 empty] | Раздел 6. Электромонтажные работы
62 | ФЕРм08-03-594-17 | Светильник в подвесных потолках, устанавливаемый: на закладных деталях, количество ламп в светильнике до 4 |  |  | 4: 100 шт; 5: 0.12; 6: 1; 7: 0.12 | [10 empty] | Светильник в подвесных потолках, устанавливаемый: на закладных деталях, количество ламп в светильнике до 4
| 1 | ОТ |  |  | 8: 1301.5; 10: 156.18; 11: 42.26; 12: 6600.17 | [11 empty] | ОТ
| 2 | ЭМ |  |  | 8: 179.3; 10: 21.52; 11: 13.47; 12: 289.87 | [11 empty] | ЭМ
| 3 | в т.ч. ОТм |  |  | 8: 24.85; 10: 2.98; 11: 42.26; 12: 125.93 | [11 empty] | в т.ч. ОТм
| 4 | М |  |  | 8: 45.7; 10: 5.48; 11: 6.5; 12: 35.62 | [11 empty] | М
|  | ЗТ |  |  | 4: чел.-ч; 5: 131.2; 7: 15.744 | [12 empty] | ЗТ
|  | ЗТм |  |  | 4: чел.-ч; 5: 1.98; 7: 0.2376 | [12 empty] | ЗТм
|  | Итого по расценке |  |  | 8: 1526.5; 10: 183.18; 12: 6925.66 | [13 empty] | Итого по расценке
|  | ФОТ |  |  | 10: 159.16; 12: 6726.1 | [12 empty] | ФОТ
| Пр/812-049.3-1 | НР Электротехнические установки на других объектах |  |  | 4: %; 5: 97; 7: 97; 10: 154.39; 12: 6524.32 | [12 empty] | НР Электротехнические установки на других объектах
| Пр/774-049.3 | СП Электротехнические установки на других объектах |  |  | 4: %; 5: 51; 7: 51; 10: 81.17; 12: 3430.31 | [12 empty] | СП Электротехнические установки на других объектах
|  | Всего по позиции |  |  | 10: 418.74; 12: 16880.29 | [14 empty] | Всего по позиции
63 | ФССЦ-20.3.03.07-0021 | Светильник в навес АЗС GM: U65-28-ML-T6-71-CG-65-L00-V |  |  | шт | 12 | 1 | 12 | 2223.76 |  | 26685.12 | 6.5 | 173453.28 | [10 empty] | Светильник в навес АЗС GM: U65-28-ML-T6-71-CG-65-L00-V
|  | Всего по позиции |  |  | 10: 26685.12; 12: 173453.28 | [14 empty] | Всего по позиции
64 | ФЕРм08-03-591-01 | Выключатель: одноклавишный неутопленного типа при открытой проводке |  |  | 4: 100 шт; 5: 0.01; 6: 1; 7: 0.01 | [10 empty] | Выключатель: одноклавишный неутопленного типа при открытой проводке
| 1 | ОТ |  |  | 8: 313.47; 10: 3.13; 11: 42.26; 12: 132.27 | [11 empty] | ОТ
| 2 | ЭМ |  |  | 8: 4.77; 10: 0.05; 11: 13.47; 12: 0.67 | [11 empty] | ЭМ
| 3 | в т.ч. ОТм |  |  | 8: 0.64; 10: 0.01; 11: 42.26; 12: 0.42 | [11 empty] | в т.ч. ОТм
| 4 | М |  |  | 8: 105.83; 10: 1.06; 11: 6.5; 12: 6.89 | [11 empty] | М
|  | ЗТ |  |  | 4: чел.-ч; 5: 31.6; 7: 0.316 | [12 empty] | ЗТ
|  | ЗТм |  |  | 4: чел.-ч; 5: 0.05; 7: 0.0005 | [12 empty] | ЗТм
|  | Итого по расценке |  |  | 8: 424.07; 10: 4.24; 12: 139.83 | [13 empty] | Итого по расценке
|  | ФОТ |  |  | 10: 3.14; 12: 132.69 | [12 empty] | ФОТ
| Пр/812-049.3-1 | НР Электротехнические установки на других объектах |  |  | 4: %; 5: 97; 7: 97; 10: 3.05; 12: 128.71 | [12 empty] | НР Электротехнические установки на других объектах
| Пр/774-049.3 | СП Электротехнические установки на других объектах |  |  | 4: %; 5: 51; 7: 51; 10: 1.6; 12: 67.67 | [12 empty] | СП Электротехнические установки на других объектах
|  | Всего по позиции |  |  | 10: 8.89; 12: 336.21 | [14 empty] | Всего по позиции
65 | ФССЦ-20.4.01.02-0001 | Выключатель двухклавишный для скрытой проводки |  |  | 10 шт | 0.1 | 1 | 0.1 | 88.8 |  | 8.88 | 6.5 | 57.72 | [10 empty] | Выключатель двухклавишный для скрытой проводки
|  | Всего по позиции |  |  | 10: 8.88; 12: 57.72 | [14 empty] | Всего по позиции
66 | ФЕРм08-03-591-08 | Розетка штепсельная: неутопленного типа при открытой проводке |  |  | 4: 100 шт; 5: 0.04; 6: 1; 7: 0.04 | [10 empty] | Розетка штепсельная: неутопленного типа при открытой проводке
| 1 | ОТ |  |  | 8: 342.84; 10: 13.71; 11: 42.26; 12: 579.38 | [11 empty] | ОТ
| 2 | ЭМ |  |  | 8: 4.77; 10: 0.19; 11: 13.47; 12: 2.56 | [11 empty] | ЭМ
| 3 | в т.ч. ОТм |  |  | 8: 0.64; 10: 0.03; 11: 42.26; 12: 1.27 | [11 empty] | в т.ч. ОТм
| 4 | М |  |  | 8: 106.42; 10: 4.26; 11: 6.5; 12: 27.69 | [11 empty] | М
|  | ЗТ |  |  | 4: чел.-ч; 5: 34.56; 7: 1.3824 | [12 empty] | ЗТ
|  | ЗТм |  |  | 4: чел.-ч; 5: 0.05; 7: 0.002 | [12 empty] | ЗТм
|  | Итого по расценке |  |  | 8: 454.03; 10: 18.16; 12: 609.63 | [13 empty] | Итого по расценке
|  | ФОТ |  |  | 10: 13.74; 12: 580.65 | [12 empty] | ФОТ
| Пр/812-049.3-1 | НР Электротехнические установки на других объектах |  |  | 4: %; 5: 97; 7: 97; 10: 13.33; 12: 563.23 | [12 empty] | НР Электротехнические установки на других объектах
| Пр/774-049.3 | СП Электротехнические установки на других объектах |  |  | 4: %; 5: 51; 7: 51; 10: 7.01; 12: 296.13 | [12 empty] | СП Электротехнические установки на других объектах
|  | Всего по позиции |  |  | 10: 38.5; 12: 1468.99 | [14 empty] | Всего по позиции
67 | ФССЦ-20.4.03.06-0001 | Розетка для скрытой проводки на 2 модуля 16А 250В с заземлением и крышкой |  |  | 100 шт | 0.04 | 1 | 0.04 | 3803.54 |  | 152.14 | 6.5 | 988.91 | [10 empty] | Розетка для скрытой проводки на 2 модуля 16А 250В с заземлением и крышкой
|  | Всего по позиции |  |  | 10: 152.14; 12: 988.91 | [14 empty] | Всего по позиции
68 | ФЕРм08-03-575-01 | Монтаж автомат. выключателей в боксе | [21 empty] | Монтаж автомат. выключателей в боксе | bar: 4 to 7
| 1 | ОТ |  |  | 8: 10.22; 10: 10.22; 11: 42.26; 12: 431.9 | [11 empty] | ОТ
| 4 | М |  |  | 8: 0.38; 10: 0.38; 11: 6.5; 12: 2.47 | [11 empty] | М
|  | ЗТ |  |  | 4: чел.-ч; 5: 1.03; 7: 1.03 | [12 empty] | ЗТ
|  | Итого по расценке |  |  | 8: 10.6; 10: 10.6; 12: 434.37 | [13 empty] | Итого по расценке
|  | ФОТ |  |  | 10: 10.22; 12: 431.9 | [12 empty] | ФОТ
| Пр/812-049.3-1 | НР Электротехнические установки на других объектах |  |  | 4: %; 5: 97; 7: 97; 10: 9.91; 12: 418.94 | [12 empty] | НР Электротехнические установки на других объектах
| Пр/774-049.3 | СП Электротехнические установки на других объектах |  |  | 4: %; 5: 51; 7: 51; 10: 5.21; 12: 220.27 | [12 empty] | СП Электротехнические установки на других объектах
|  | Всего по позиции |  |  | 10: 25.72; 12: 1073.58 | [14 empty] | Всего по позиции
70 | ФЕРм08-02-390-01 | Короба пластмассовые: шириной до 40 мм |  |  | 4: 100 м; 5: 0.16; 6: 1; 7: 0.16 | [10 empty] | Короба пластмассовые: шириной до 40 мм
| 1 | ОТ |  |  | 8: 154.92; 10: 24.79; 11: 42.26; 12: 1047.63 | [11 empty] | ОТ
| 2 | ЭМ |  |  | 8: 0.31; 10: 0.05; 11: 13.47; 12: 0.67 | [11 empty] | ЭМ
| 3 | в т.ч. ОТм |  |  | 8: 0.14; 10: 0.02; 11: 42.26; 12: 0.85 | [11 empty] | в т.ч. ОТм
| 4 | М |  |  | 8: 51.53; 10: 8.24; 11: 6.5; 12: 53.56 | [11 empty] | М
|  | ЗТ |  |  | 4: чел.-ч; 5: 16.29; 7: 2.6064 | [12 empty] | ЗТ
|  | ЗТм |  |  | 4: чел.-ч; 5: 0.01; 7: 0.0016 | [12 empty] | ЗТм
|  | Итого по расценке |  |  | 8: 206.76; 10: 33.08; 12: 1101.86 | [13 empty] | Итого по расценке
|  | ФОТ |  |  | 10: 24.81; 12: 1048.48 | [12 empty] | ФОТ
| Пр/812-049.3-1 | НР Электротехнические установки на других объектах |  |  | 4: %; 5: 97; 7: 97; 10: 24.07; 12: 1017.03 | [12 empty] | НР Электротехнические установки на других объектах
| Пр/774-049.3 | СП Электротехнические установки на других объектах |  |  | 4: %; 5: 51; 7: 51; 10: 12.65; 12: 534.72 | [12 empty] | СП Электротехнические установки на других объектах
|  | Всего по позиции |  |  | 10: 69.8; 12: 2653.61 | [14 empty] | Всего по позиции
71 | ФССЦ-20.2.05.04-0026 | Кабель-канал (короб) 25х25 мм |  |  | м | 16.32 | 1 | 16.32 | 2.48 |  | 40.47 | 6.5 | 263.06 | [10 empty] | Кабель-канал (короб) 25х25 мм
|  | Всего по позиции |  |  | 10: 40.47; 12: 263.06 | [14 empty] | Всего по позиции
72 | ФЕРм08-02-399-01 | Провод в коробах, сечением до 6 мм2 |  |  | 4: 100 м; 5: 0.56; 6: 1; 7: 0.56 | [10 empty] | Провод в коробах, сечением до 6 мм2
| 1 | ОТ |  |  | 8: 26.51; 10: 14.85; 11: 42.26; 12: 627.56 | [11 empty] | ОТ
| 2 | ЭМ |  |  | 8: 1.81; 10: 1.01; 11: 13.47; 12: 13.6 | [11 empty] | ЭМ
| 3 | в т.ч. ОТм |  |  | 8: 0.26; 10: 0.15; 11: 42.26; 12: 6.34 | [11 empty] | в т.ч. ОТм
| 4 | М |  |  | 8: 10.27; 10: 5.75; 11: 6.5; 12: 37.38 | [11 empty] | М
|  | ЗТ |  |  | 4: чел.-ч; 5: 2.82; 7: 1.5792 | [12 empty] | ЗТ
|  | ЗТм |  |  | 4: чел.-ч; 5: 0.02; 7: 0.0112 | [12 empty] | ЗТм
|  | Итого по расценке |  |  | 8: 38.59; 10: 21.61; 12: 678.54 | [13 empty] | Итого по расценке
|  | ФОТ |  |  | 10: 15; 12: 633.9 | [12 empty] | ФОТ
| Пр/812-049.3-1 | НР Электротехнические установки на других объектах |  |  | 4: %; 5: 97; 7: 97; 10: 14.55; 12: 614.88 | [12 empty] | НР Электротехнические установки на других объектах
| Пр/774-049.3 | СП Электротехнические установки на других объектах |  |  | 4: %; 5: 51; 7: 51; 10: 7.65; 12: 323.29 | [12 empty] | СП Электротехнические установки на других объектах
|  | Всего по позиции |  |  | 10: 43.81; 12: 1616.71 | [14 empty] | Всего по позиции
73 | ФССЦ-21.1.06.09-0055 | Кабель силовой с медными жилами ВВГ 3х2,5-660 |  |  | 1000 м | 0.0204 | 1 | 0.0204 | 4883.86 |  | 99.63 | 6.5 | 647.6 | [10 empty] | Кабель силовой с медными жилами ВВГ 3х2,5-660
|  | Всего по позиции |  |  | 10: 99.63; 12: 647.6 | [14 empty] | Всего по позиции
74 | ФЕРм08-02-412-02 | Затягивание провода в проложенные трубы и металлические рукава первого одножильного или многожильного в общей оплетке, суммарное сечение: до 6 мм2 |  |  | 4: 100 м; 5: 0.34; 6: 1; 7: 0.34 | [10 empty] | Затягивание провода в проложенные трубы и металлические рукава первого одножильного или многожильного в общей оплетке, суммарное сечение: до 6 мм2
| 1 | ОТ |  |  | 8: 50.67; 10: 17.23; 11: 42.26; 12: 728.14 | [11 empty] | ОТ
| 2 | ЭМ |  |  | 8: 3.62; 10: 1.23; 11: 13.47; 12: 16.57 | [11 empty] | ЭМ
| 3 | в т.ч. ОТм |  |  | 8: 0.5; 10: 0.17; 11: 42.26; 12: 7.18 | [11 empty] | в т.ч. ОТм
| 4 | М |  |  | 8: 14.48; 10: 4.92; 11: 6.5; 12: 31.98 | [11 empty] | М
|  | ЗТ |  |  | 4: чел.-ч; 5: 5.39; 7: 1.8326 | [12 empty] | ЗТ
|  | ЗТм |  |  | 4: чел.-ч; 5: 0.04; 7: 0.0136 | [12 empty] | ЗТм
|  | Итого по расценке |  |  | 8: 68.77; 10: 23.38; 12: 776.69 | [13 empty] | Итого по расценке
|  | ФОТ |  |  | 10: 17.4; 12: 735.32 | [12 empty] | ФОТ
| Пр/812-049.3-1 | НР Электротехнические установки на других объектах |  |  | 4: %; 5: 97; 7: 97; 10: 16.88; 12: 713.26 | [12 empty] | НР Электротехнические установки на других объектах
| Пр/774-049.3 | СП Электротехнические установки на других объектах |  |  | 4: %; 5: 51; 7: 51; 10: 8.87; 12: 375.01 | [12 empty] | СП Электротехнические установки на других объектах
|  | Всего по позиции |  |  | 10: 49.13; 12: 1864.96 | [14 empty] | Всего по позиции
75 | ТЕРм08-10-010-01 | Прокладка труб гофрированных ПВХ для защиты проводов и кабелей |  |  | 4: 100 м; 5: 0.34; 6: 1; 7: 0.34 | [10 empty] | Прокладка труб гофрированных ПВХ для защиты проводов и кабелей
| 1 | ОТ |  |  | 8: 196.69; 10: 66.87; 11: 42.26; 12: 2825.93 | [11 empty] | ОТ
| 2 | ЭМ |  |  | 8: 66.01; 10: 22.44; 11: 13.47; 12: 302.27 | [11 empty] | ЭМ
| 4 | М |  |  | 8: 168.43; 10: 57.27; 11: 6.5; 12: 372.26 | [11 empty] | М
|  | ЗТ |  |  | 4: чел.-ч; 5: 15.2; 7: 5.168 | [12 empty] | ЗТ
|  | Итого по расценке |  |  | 8: 431.13; 10: 146.58; 12: 3500.46 | [13 empty] | Итого по расценке
|  | ФОТ |  |  | 10: 66.87; 12: 2825.93 | [12 empty] | ФОТ
| Пр/812-049.3-1 | НР Электротехнические установки на других объектах |  |  | 4: %; 5: 97; 7: 97; 10: 64.86; 12: 2741.15 | [12 empty] | НР Электротехнические установки на других объектах
| Пр/774-049.3 | СП Электротехнические установки на других объектах |  |  | 4: %; 5: 51; 7: 51; 10: 34.1; 12: 1441.22 | [12 empty] | СП Электротехнические установки на других объектах
|  | Всего по позиции |  |  | 10: 245.54; 12: 7682.83 | [14 empty] | Всего по позиции
76 | ФССЦ-24.3.01.02-0003 | Трубы из самозатухающего ПВХ гибкие гофрированные, легкие, без протяжки, номинальный внутренний диаметр 16 мм |  |  | м | 34 | 1 | 34 | 2.24 |  | 76.16 | 6.5 | 495.04 | [10 empty] | Трубы из самозатухающего ПВХ гибкие гофрированные, легкие, без протяжки, номинальный внутренний диаметр 16 мм
|  | Всего по позиции |  |  | 10: 76.16; 12: 495.04 | [14 empty] | Всего по позиции
77 | ФССЦ-21.1.06.09-0054 | Кабель силовой с медными жилами ВВГ 3х1,5-660 |  |  | 1000 м | 0.04 | 1 | 0.04 | 3246.49 |  | 129.86 | 6.5 | 844.09 | [10 empty] | Кабель силовой с медными жилами ВВГ 3х1,5-660
|  | Всего по позиции |  |  | 10: 129.86; 12: 844.09 | [14 empty] | Всего по позиции
|  | Итого по разделу 6 Электромонтажные работы |  |  | 10: 28092.39 | [15 empty] | Итого по разделу 6 Электромонтажные работы
Раздел 7. Закладка проемов, установка дверного блока | [21 empty] | Раздел 7. Закладка проемов, установка дверного блока
78 | ФЕРр53-20-4 | Кладка отдельных участков из кирпича: внутренних стен |  |  | 4: 100 м3; 5: 0.010304; 6: 1; 7: 0.010304 | [10 empty] | Кладка отдельных участков из кирпича: внутренних стен
| 1 | ОТ |  |  | 8: 5614.6; 10: 57.85; 11: 42.26; 12: 2444.74 | [11 empty] | ОТ
| 2 | ЭМ |  |  | 8: 3369.6; 10: 34.72; 11: 13.47; 12: 467.68 | [11 empty] | ЭМ
| 3 | в т.ч. ОТм |  |  | 8: 526.5; 10: 5.43; 11: 42.26; 12: 229.47 | [11 empty] | в т.ч. ОТм
| 4 | М |  |  | 8: 12278.02; 10: 126.51; 11: 6.5; 12: 822.32 | [11 empty] | М
|  | ЗТ |  |  | 4: чел.-ч; 5: 670; 7: 6.9037 | [12 empty] | ЗТ
|  | ЗТм |  |  | 4: чел.-ч; 5: 39; 7: 0.40186 | [12 empty] | ЗТм
|  | Итого по расценке |  |  | 8: 21262.22; 10: 219.08; 12: 3734.74 | [13 empty] | Итого по расценке
|  | ФОТ |  |  | 10: 63.28; 12: 2674.21 | [12 empty] | ФОТ
| Пр/812-087.0-1 | НР Стены (ремонтно-строительные) |  |  | 4: %; 5: 92; 7: 92; 10: 58.22; 12: 2460.27 | [12 empty] | НР Стены (ремонтно-строительные)
| Пр/774-087.0 | СП Стены (ремонтно-строительные) |  |  | 4: %; 5: 52; 7: 52; 10: 32.91; 12: 1390.59 | [12 empty] | СП Стены (ремонтно-строительные)
|  | Всего по позиции |  |  | 10: 310.21; 12: 7585.6 | [14 empty] | Всего по позиции
79 | ФЕР10-01-039-01 | Установка блоков в наружных и внутренних дверных проемах: в каменных стенах, площадь проема до 3 м2 |  |  | 4: 100 м2; 5: 0.0253; 6: 1; 7: 0.0253 | [10 empty] | Установка блоков в наружных и внутренних дверных проемах: в каменных стенах, площадь проема до 3 м2
|  | При ремонте и реконструкции зданий и сооружений работы, аналогичные технологическим процессам в новом строительстве (п. 3.4 Указаний к ТЕРр) ОЗП=1,15; ЭМ=1,25 к расх.; ЗПМ=1,25; ТЗ=1,15; ТЗМ=1,25 | [27 empty] | При ремонте и реконструкции зданий и сооружений работы, аналогичные технологическим процессам в новом строительстве (п. 3.4 Указаний к ТЕРр) ОЗП=1,15; ЭМ=1,25 к расх.; ЗПМ=1,25; ТЗ=1,15; ТЗМ=1,25
| 1 | ОТ |  |  | 8: 821.89; 9: 1.15; 10: 23.91; 11: 42.26; 12: 1010.44 | [11 empty] | ОТ
| 2 | ЭМ |  |  | 8: 1132.88; 9: 1.25; 10: 35.83; 11: 13.47; 12: 482.63 | [11 empty] | ЭМ
| 3 | в т.ч. ОТм |  |  | 8: 172.57; 9: 1.25; 10: 5.46; 11: 42.26; 12: 230.74 | [11 empty] | в т.ч. ОТм
| 4 | М |  |  | 8: 2088.57; 10: 52.84; 11: 6.5; 12: 343.46 | [11 empty] | М
|  | ЗТ |  |  | 4: чел.-ч; 5: 89.53; 6: 1.15; 7: 2.6049 | [12 empty] | ЗТ
|  | ЗТм |  |  | 4: чел.-ч; 5: 13.04; 6: 1.25; 7: 0.41239 | [12 empty] | ЗТм
|  | Итого по расценке |  |  | 8: 4043.34; 10: 112.58; 12: 1836.53 | [13 empty] | Итого по расценке
|  | ФОТ |  |  | 10: 29.37; 12: 1241.18 | [12 empty] | ФОТ
| Пр/812-010.0-1 | НР Деревянные конструкции |  |  | 4: %; 5: 108; 7: 108; 10: 31.72; 12: 1340.47 | [12 empty] | НР Деревянные конструкции
| Пр/774-010.0 | СП Деревянные конструкции |  |  | 4: %; 5: 55; 7: 55; 10: 16.15; 12: 682.65 | [12 empty] | СП Деревянные конструкции
|  | Всего по позиции |  |  | 10: 160.45; 12: 3859.65 | [14 empty] | Всего по позиции
80 | Цена поставщика | Деревянный дверной блок из массива, размерами 1090*2300 мм |  |  | шт. | 1 | 1 | 1 | 12000 |  | 1846.15 | 6.5 | 12000 | [10 empty] | Деревянный дверной блок из массива, размерами 1090*2300 мм
|  | Всего по позиции |  |  | 10: 1846.15; 12: 12000 | [14 empty] | Всего по позиции
|  | Итого по разделу 7 Закладка проемов, установка дверного блока |  |  | 10: 2316.81 | [15 empty] | Итого по разделу 7 Закладка проемов, установка дверного блока
Раздел 8. Замена покрытия пола | [21 empty] | Раздел 8. Замена покрытия пола
81 | ФЕР11-01-012-01 | Укладка лаг: по кирпичным столбикам |  |  | 4: 100 м2; 5: 0.51; 6: 1; 7: 0.51 | [10 empty] | Укладка лаг: по кирпичным столбикам
|  | При ремонте и реконструкции зданий и сооружений работы, аналогичные технологическим процессам в новом строительстве (п. 3.4 Указаний к ТЕРр) ОЗП=1,15; ЭМ=1,25 к расх.; ЗПМ=1,25; ТЗ=1,15; ТЗМ=1,25 | [27 empty] | При ремонте и реконструкции зданий и сооружений работы, аналогичные технологическим процессам в новом строительстве (п. 3.4 Указаний к ТЕРр) ОЗП=1,15; ЭМ=1,25 к расх.; ЗПМ=1,25; ТЗ=1,15; ТЗМ=1,25
| 1 | ОТ |  |  | 8: 381.29; 9: 1.15; 10: 223.63; 11: 42.26; 12: 9450.6 | [11 empty] | ОТ
| 2 | ЭМ |  |  | 8: 44.14; 9: 1.25; 10: 28.14; 11: 13.47; 12: 379.05 | [11 empty] | ЭМ
| 3 | в т.ч. ОТм |  |  | 8: 6.98; 9: 1.25; 10: 4.45; 11: 42.26; 12: 188.06 | [11 empty] | в т.ч. ОТм
| 4 | М |  |  | 8: 3719.48; 10: 1896.93; 11: 6.5; 12: 12330.05 | [11 empty] | М
|  | ЗТ |  |  | 4: чел.-ч; 5: 44.7; 6: 1.15; 7: 26.2166 | [12 empty] | ЗТ
|  | ЗТм |  |  | 4: чел.-ч; 5: 0.62; 6: 1.25; 7: 0.39525 | [12 empty] | ЗТм
|  | Итого по расценке |  |  | 8: 4144.91; 10: 2148.7; 12: 22159.7 | [13 empty] | Итого по расценке
|  | ФОТ |  |  | 10: 228.08; 12: 9638.66 | [12 empty] | ФОТ
| Пр/812-011.0-1 | НР Полы |  |  | 4: %; 5: 112; 7: 112; 10: 255.45; 12: 10795.3 | [12 empty] | НР Полы
| Пр/774-011.0 | СП Полы |  |  | 4: %; 5: 65; 7: 65; 10: 148.25; 12: 6265.13 | [12 empty] | СП Полы
|  | Всего по позиции |  |  | 10: 2552.4; 12: 39220.13 | [14 empty] | Всего по позиции
82 | ФССЦ-04.3.01.09-0001 | Раствор готовый кладочный цементный тяжелый |  |  | м3 | 0.1428 | 1 | 0.1428 | 424.88 |  | 60.67 | 6.5 | 394.36 | [10 empty] | Раствор готовый кладочный цементный тяжелый
|  | Всего по позиции |  |  | 10: 60.67; 12: 394.36 | [14 empty] | Всего по позиции
83 | ФЕР11-01-033-03 | Устройство покрытий: из брусков |  |  | 4: 100 м2; 5: 0.51; 6: 1; 7: 0.51 | [10 empty] | Устройство покрытий: из брусков
|  | При ремонте и реконструкции зданий и сооружений работы, аналогичные технологическим процессам в новом строительстве (п. 3.4 Указаний к ТЕРр) ОЗП=1,15; ЭМ=1,25 к расх.; ЗПМ=1,25; ТЗ=1,15; ТЗМ=1,25 | [27 empty] | При ремонте и реконструкции зданий и сооружений работы, аналогичные технологическим процессам в новом строительстве (п. 3.4 Указаний к ТЕРр) ОЗП=1,15; ЭМ=1,25 к расх.; ЗПМ=1,25; ТЗ=1,15; ТЗМ=1,25
| 1 | ОТ |  |  | 8: 588.91; 9: 1.15; 10: 345.4; 11: 42.26; 12: 14596.6 | [11 empty] | ОТ
| 2 | ЭМ |  |  | 8: 132.18; 9: 1.25; 10: 84.26; 11: 13.47; 12: 1134.98 | [11 empty] | ЭМ
| 3 | в т.ч. ОТм |  |  | 8: 30.32; 9: 1.25; 10: 19.33; 11: 42.26; 12: 816.89 | [11 empty] | в т.ч. ОТм
| 4 | М |  |  | 8: 15108.88; 10: 7705.53; 11: 6.5; 12: 50085.95 | [11 empty] | М
|  | ЗТ |  |  | 4: чел.-ч; 5: 69.04; 6: 1.15; 7: 40.492 | [12 empty] | ЗТ
|  | ЗТм |  |  | 4: чел.-ч; 5: 2.45; 6: 1.25; 7: 1.5619 | [12 empty] | ЗТм
|  | Итого по расценке |  |  | 8: 15829.97; 10: 8135.19; 12: 65817.53 | [13 empty] | Итого по расценке
|  | ФОТ |  |  | 10: 364.73; 12: 15413.49 | [12 empty] | ФОТ
| Пр/812-011.0-1 | НР Полы |  |  | 4: %; 5: 112; 7: 112; 10: 408.5; 12: 17263.11 | [12 empty] | НР Полы
| Пр/774-011.0 | СП Полы |  |  | 4: %; 5: 65; 7: 65; 10: 237.07; 12: 10018.77 | [12 empty] | СП Полы
|  | Всего по позиции |  |  | 10: 8780.76; 12: 93099.41 | [14 empty] | Всего по позиции
84 | ФЕР15-04-025-03 | Улучшенная окраска масляными составами по дереву: полов |  |  | 4: 100 м2; 5: 0.51; 6: 1; 7: 0.51 | [10 empty] | Улучшенная окраска масляными составами по дереву: полов
|  | При ремонте и реконструкции зданий и сооружений работы, аналогичные технологическим процессам в новом строительстве (п. 3.4 Указаний к ТЕРр) ОЗП=1,15; ЭМ=1,25 к расх.; ЗПМ=1,25; ТЗ=1,15; ТЗМ=1,25 | [27 empty] | При ремонте и реконструкции зданий и сооружений работы, аналогичные технологическим процессам в новом строительстве (п. 3.4 Указаний к ТЕРр) ОЗП=1,15; ЭМ=1,25 к расх.; ЗПМ=1,25; ТЗ=1,15; ТЗМ=1,25
| 1 | ОТ |  |  | 8: 423.57; 9: 1.15; 10: 248.42; 11: 42.26; 12: 10498.23 | [11 empty] | ОТ
| 2 | ЭМ |  |  | 8: 7.86; 9: 1.25; 10: 5.01; 11: 13.47; 12: 67.48 | [11 empty] | ЭМ
| 3 | в т.ч. ОТм |  |  | 8: 1.55; 9: 1.25; 10: 0.99; 11: 42.26; 12: 41.84 | [11 empty] | в т.ч. ОТм
| 4 | М |  |  | 8: 522.28; 10: 266.36; 11: 6.5; 12: 1731.34 | [11 empty] | М
|  | ЗТ |  |  | 4: чел.-ч; 5: 46.7; 6: 1.15; 7: 27.3895 | [12 empty] | ЗТ
|  | ЗТм |  |  | 4: чел.-ч; 5: 0.13; 6: 1.25; 7: 0.082875 | [12 empty] | ЗТм
|  | Итого по расценке |  |  | 8: 953.71; 10: 519.79; 12: 12297.05 | [13 empty] | Итого по расценке
|  | ФОТ |  |  | 10: 249.41; 12: 10540.07 | [12 empty] | ФОТ
| Пр/812-015.0-1 | НР Отделочные работы |  |  | 4: %; 5: 100; 7: 100; 10: 249.41; 12: 10540.07 | [12 empty] | НР Отделочные работы
| Пр/774-015.0 | СП Отделочные работы |  |  | 4: %; 5: 49; 7: 49; 10: 122.21; 12: 5164.63 | [12 empty] | СП Отделочные работы
|  | Всего по позиции |  |  | 10: 891.41; 12: 28001.75 | [14 empty] | Всего по позиции
85 | ФССЦ-14.4.04.08-0004 | Эмаль ПФ-115 |  |  | кг | 0.0128 | 1 | 0.0128 | 16.66 |  | 0.21 | 6.5 | 1.37 | [10 empty] | Эмаль ПФ-115
|  | Всего по позиции |  |  | 10: 0.21; 12: 1.37 | [14 empty] | Всего по позиции
86 | ФЕР11-01-035-03 | Устройство покрытий: из плит древесноволокнистых |  |  | 4: 100 м2; 5: 0.32198; 6: 1; 7: 0.32198 | [10 empty] | Устройство покрытий: из плит древесноволокнистых
|  | При ремонте и реконструкции зданий и сооружений работы, аналогичные технологическим процессам в новом строительстве (п. 3.4 Указаний к ТЕРр) ОЗП=1,15; ЭМ=1,25 к расх.; ЗПМ=1,25; ТЗ=1,15; ТЗМ=1,25 | [27 empty] | При ремонте и реконструкции зданий и сооружений работы, аналогичные технологическим процессам в новом строительстве (п. 3.4 Указаний к ТЕРр) ОЗП=1,15; ЭМ=1,25 к расх.; ЗПМ=1,25; ТЗ=1,15; ТЗМ=1,25
| 1 | ОТ |  |  | 8: 429.41; 9: 1.15; 10: 159; 11: 42.26; 12: 6719.34 | [11 empty] | ОТ
| 2 | ЭМ |  |  | 8: 65.38; 9: 1.25; 10: 26.31; 11: 13.47; 12: 354.4 | [11 empty] | ЭМ
| 3 | в т.ч. ОТм |  |  | 8: 5.7; 9: 1.25; 10: 2.29; 11: 42.26; 12: 96.78 | [11 empty] | в т.ч. ОТм
| 4 | М |  |  | 8: 2041.91; 10: 657.46; 11: 6.5; 12: 4273.49 | [11 empty] | М
|  | ЗТ |  |  | 4: чел.-ч; 5: 49.7; 6: 1.15; 7: 18.403 | [12 empty] | ЗТ
|  | ЗТм |  |  | 4: чел.-ч; 5: 0.46; 6: 1.25; 7: 0.18514 | [12 empty] | ЗТм
|  | Итого по расценке |  |  | 8: 2536.7; 10: 842.77; 12: 11347.23 | [13 empty] | Итого по расценке
|  | ФОТ |  |  | 10: 161.29; 12: 6816.12 | [12 empty] | ФОТ
| Пр/812-011.0-1 | НР Полы |  |  | 4: %; 5: 112; 7: 112; 10: 180.64; 12: 7634.05 | [12 empty] | НР Полы
| Пр/774-011.0 | СП Полы |  |  | 4: %; 5: 65; 7: 65; 10: 104.84; 12: 4430.48 | [12 empty] | СП Полы
|  | Всего по позиции |  |  | 10: 1128.25; 12: 23411.76 | [14 empty] | Всего по позиции
87 | ФЕР11-01-036-02 | Устройство покрытий: из линолеума на клее КН-2 |  |  | 4: 100 м2; 5: 0.32198; 6: 1; 7: 0.32198 | [10 empty] | Устройство покрытий: из линолеума на клее КН-2
|  | При ремонте и реконструкции зданий и сооружений работы, аналогичные технологическим процессам в новом строительстве (п. 3.4 Указаний к ТЕРр) ОЗП=1,15; ЭМ=1,25 к расх.; ЗПМ=1,25; ТЗ=1,15; ТЗМ=1,25 | [27 empty] | При ремонте и реконструкции зданий и сооружений работы, аналогичные технологическим процессам в новом строительстве (п. 3.4 Указаний к ТЕРр) ОЗП=1,15; ЭМ=1,25 к расх.; ЗПМ=1,25; ТЗ=1,15; ТЗМ=1,25
| 1 | ОТ |  |  | 8: 447.72; 9: 1.15; 10: 165.78; 11: 42.26; 12: 7005.86 | [11 empty] | ОТ
| 2 | ЭМ |  |  | 8: 26.53; 9: 1.25; 10: 10.68; 11: 13.47; 12: 143.86 | [11 empty] | ЭМ
| 3 | в т.ч. ОТм |  |  | 8: 5.09; 9: 1.25; 10: 2.05; 11: 42.26; 12: 86.63 | [11 empty] | в т.ч. ОТм
| 4 | М |  |  | 8: 295.82; 10: 95.25; 11: 6.5; 12: 619.13 | [11 empty] | М
|  | ЗТ |  |  | 4: чел.-ч; 5: 51.82; 6: 1.15; 7: 19.188 | [12 empty] | ЗТ
|  | ЗТм |  |  | 4: чел.-ч; 5: 0.43; 6: 1.25; 7: 0.17307 | [12 empty] | ЗТм
|  | Итого по расценке |  |  | 8: 770.07; 10: 271.71; 12: 7768.85 | [13 empty] | Итого по расценке
|  | ФОТ |  |  | 10: 167.83; 12: 7092.49 | [12 empty] | ФОТ
| Пр/812-011.0-1 | НР Полы |  |  | 4: %; 5: 112; 7: 112; 10: 187.97; 12: 7943.59 | [12 empty] | НР Полы
| Пр/774-011.0 | СП Полы |  |  | 4: %; 5: 65; 7: 65; 10: 109.09; 12: 4610.12 | [12 empty] | СП Полы
|  | Всего по позиции |  |  | 10: 568.77; 12: 20322.56 | [14 empty] | Всего по позиции
88 | ФССЦ-01.6.03.04-0100 | Линолеум коммерческий гетерогенный: "ТАРКЕТТ PRISMA" (толщина 2 мм, толщина защитного слоя 0,7 мм, класс 34/43, пож. безопасность Г1, В2, РП1, Д2, Т2) |  |  | м2 | 32.84 | 1 | 32.84 | 84.12 |  | 2762.5 | 6.5 | 17956.25 | [10 empty] | Линолеум коммерческий гетерогенный: "ТАРКЕТТ PRISMA" (толщина 2 мм, толщина защитного слоя 0,7 мм, класс 34/43, пож. безопасность Г1, В2, РП1, Д2, Т2)
|  | Всего по позиции |  |  | 10: 2762.5; 12: 17956.25 | [14 empty] | Всего по позиции
89 | ФЕР11-01-040-03 | Устройство плинтусов поливинилхлоридных: на винтах самонарезающих |  |  | 4: 100 м; 5: 0.2328; 6: 1; 7: 0.2328 | [10 empty] | Устройство плинтусов поливинилхлоридных: на винтах самонарезающих
|  | Приведение расценок ФЕР к территориальному уровню (Письмо УРЦЦС Ц-297 от 12.04.2011) ОЗП=1,41; ЭМ=1,242; ЗПМ=1,41; МАТ=1,052 | [27 empty] | Приведение расценок ФЕР к территориальному уровню (Письмо УРЦЦС Ц-297 от 12.04.2011) ОЗП=1,41; ЭМ=1,242; ЗПМ=1,41; МАТ=1,052
|  | При ремонте и реконструкции зданий и сооружений работы, аналогичные технологическим процессам в новом строительстве (п. 3.4 Указаний к ТЕРр) ОЗП=1,15; ЭМ=1,25 к расх.; ЗПМ=1,25; ТЗ=1,15; ТЗМ=1,25 | [27 empty] | При ремонте и реконструкции зданий и сооружений работы, аналогичные технологическим процессам в новом строительстве (п. 3.4 Указаний к ТЕРр) ОЗП=1,15; ЭМ=1,25 к расх.; ЗПМ=1,25; ТЗ=1,15; ТЗМ=1,25
| 1 | ОТ |  |  | 8: 61.32; 9: 1.62; 10: 23.13; 11: 42.26; 12: 977.47 | [11 empty] | ОТ
| 2 | ЭМ |  |  | 8: 2.13; 9: 1.55; 10: 0.77; 11: 13.47; 12: 10.37 | [11 empty] | ЭМ
| 3 | в т.ч. ОТм |  |  | 8: 0.42; 9: 1.76; 10: 0.17; 11: 42.26; 12: 7.18 | [11 empty] | в т.ч. ОТм
| 4 | М |  |  | 8: 152.84; 9: 1.05; 10: 37.36; 11: 6.5; 12: 242.84 | [11 empty] | М
|  | ЗТ |  |  | 4: чел.-ч; 5: 6.68; 6: 1.15; 7: 1.7884 | [12 empty] | ЗТ
|  | ЗТм |  |  | 4: чел.-ч; 5: 0.04; 6: 1.25; 7: 0.01164 | [12 empty] | ЗТм
|  | Итого по расценке |  |  | 8: 216.29; 10: 61.26; 12: 1230.68 | [13 empty] | Итого по расценке
|  | ФОТ |  |  | 10: 23.3; 12: 984.65 | [12 empty] | ФОТ
| Пр/812-011.0-1 | НР Полы |  |  | 4: %; 5: 112; 7: 112; 10: 26.1; 12: 1102.81 | [12 empty] | НР Полы
| Пр/774-011.0 | СП Полы |  |  | 4: %; 5: 65; 7: 65; 10: 15.15; 12: 640.02 | [12 empty] | СП Полы
|  | Всего по позиции |  |  | 10: 102.51; 12: 2973.51 | [14 empty] | Всего по позиции
90 | ФССЦ-11.3.03.06-0002 | Плинтус для полов из ПВХ, размер 22х49 мм с кабель-каналом |  |  | м | 23.51 | 1 | 23.51 | 20.5 |  | 481.96 | 6.5 | 3132.74 | [10 empty] | Плинтус для полов из ПВХ, размер 22х49 мм с кабель-каналом
|  | Всего по позиции |  |  | 10: 481.96; 12: 3132.74 | [14 empty] | Всего по позиции
|  | Итого по разделу 8 Замена покрытия пола |  |  | 10: 17329.44 | [15 empty] | Итого по разделу 8 Замена покрытия пола
Раздел 9. Устройство подвесного потолка | [21 empty] | Раздел 9. Устройство подвесного потолка
91 | ФЕР15-01-047-15 | Устройство: подвесных потолков типа <Армстронг> по каркасу из оцинкованного профиля |  |  | 4: 100 м2; 5: 0.51; 6: 1; 7: 0.51 | [10 empty] | Устройство: подвесных потолков типа <Армстронг> по каркасу из оцинкованного профиля
|  | При ремонте и реконструкции зданий и сооружений работы, аналогичные технологическим процессам в новом строительстве (п. 3.4 Указаний к ТЕРр) ОЗП=1,15; ЭМ=1,25 к расх.; ЗПМ=1,25; ТЗ=1,15; ТЗМ=1,25 | [27 empty] | При ремонте и реконструкции зданий и сооружений работы, аналогичные технологическим процессам в новом строительстве (п. 3.4 Указаний к ТЕРр) ОЗП=1,15; ЭМ=1,25 к расх.; ЗПМ=1,25; ТЗ=1,15; ТЗМ=1,25
| 1 | ОТ |  |  | 8: 963.12; 9: 1.15; 10: 564.87; 11: 42.26; 12: 23871.41 | [11 empty] | ОТ
| 2 | ЭМ |  |  | 8: 324.71; 9: 1.25; 10: 207; 11: 13.47; 12: 2788.29 | [11 empty] | ЭМ
| 3 | в т.ч. ОТм |  |  | 8: 63.39; 9: 1.25; 10: 40.41; 11: 42.26; 12: 1707.73 | [11 empty] | в т.ч. ОТм
| 4 | М |  |  | 8: 5335.4; 10: 2721.05; 11: 6.5; 12: 17686.83 | [11 empty] | М
|  | ЗТ |  |  | 4: чел.-ч; 5: 102.46; 6: 1.15; 7: 60.0928 | [12 empty] | ЗТ
|  | ЗТм |  |  | 4: чел.-ч; 5: 5.34; 6: 1.25; 7: 3.4043 | [12 empty] | ЗТм
|  | Итого по расценке |  |  | 8: 6623.23; 10: 3492.92; 12: 44346.53 | [13 empty] | Итого по расценке
|  | ФОТ |  |  | 10: 605.28; 12: 25579.14 | [12 empty] | ФОТ
| Пр/812-015.0-1 | НР Отделочные работы |  |  | 4: %; 5: 100; 7: 100; 10: 605.28; 12: 25579.14 | [12 empty] | НР Отделочные работы
| Пр/774-015.0 | СП Отделочные работы |  |  | 4: %; 5: 49; 7: 49; 10: 296.59; 12: 12533.78 | [12 empty] | СП Отделочные работы
|  | Всего по позиции |  |  | 10: 4394.79; 12: 82459.45 | [14 empty] | Всего по позиции
|  | Итого по разделу 9 Устройство подвесного потолка |  |  | 10: 4394.79 | [15 empty] | Итого по разделу 9 Устройство подвесного потолка
Раздел 10. Отделка стен | [21 empty] | Раздел 10. Отделка стен
92 | ФЕР15-07-016-01 | Облицовка стен гипсокартонными листами на клее |  |  | 4: 100 м2; 5: 0.74981; 6: 1; 7: 0.74981 | [10 empty] | Облицовка стен гипсокартонными листами на клее
|  | При ремонте и реконструкции зданий и сооружений работы, аналогичные технологическим процессам в новом строительстве (п. 3.4 Указаний к ТЕРр) ОЗП=1,15; ЭМ=1,25 к расх.; ЗПМ=1,25; ТЗ=1,15; ТЗМ=1,25 | [27 empty] | При ремонте и реконструкции зданий и сооружений работы, аналогичные технологическим процессам в новом строительстве (п. 3.4 Указаний к ТЕРр) ОЗП=1,15; ЭМ=1,25 к расх.; ЗПМ=1,25; ТЗ=1,15; ТЗМ=1,25
| 1 | ОТ |  |  | 8: 447.7; 9: 1.15; 10: 386.05; 11: 42.26; 12: 16314.47 | [11 empty] | ОТ
| 2 | ЭМ |  |  | 8: 4.38; 9: 1.25; 10: 4.11; 11: 13.47; 12: 55.36 | [11 empty] | ЭМ
| 3 | в т.ч. ОТм |  |  | 8: 1.89; 9: 1.25; 10: 1.77; 11: 42.26; 12: 74.8 | [11 empty] | в т.ч. ОТм
| 4 | М |  |  | 8: 850.89; 10: 638.01; 11: 6.5; 12: 4147.07 | [11 empty] | М
|  | ЗТ |  |  | 4: чел.-ч; 5: 49.36; 6: 1.15; 7: 42.5624 | [12 empty] | ЗТ
|  | ЗТм |  |  | 4: чел.-ч; 5: 0.14; 6: 1.25; 7: 0.13122 | [12 empty] | ЗТм
|  | Итого по расценке |  |  | 8: 1302.97; 10: 1028.17; 12: 20516.9 | [13 empty] | Итого по расценке
|  | ФОТ |  |  | 10: 387.82; 12: 16389.27 | [12 empty] | ФОТ
| Пр/812-015.0-1 | НР Отделочные работы |  |  | 4: %; 5: 100; 7: 100; 10: 387.82; 12: 16389.27 | [12 empty] | НР Отделочные работы
| Пр/774-015.0 | СП Отделочные работы |  |  | 4: %; 5: 49; 7: 49; 10: 190.03; 12: 8030.74 | [12 empty] | СП Отделочные работы
|  | Всего по позиции |  |  | 10: 1606.02; 12: 44936.91 | [14 empty] | Всего по позиции
93 | ФССЦ-01.6.01.02-0006 | Листы гипсокартонные ГКЛ, толщина 12,5 мм |  |  | м2 | 77.23 | 1 | 77.23 | 15 |  | 1158.45 | 6.5 | 7529.93 | [10 empty] | Листы гипсокартонные ГКЛ, толщина 12,5 мм
|  | Всего по позиции |  |  | 10: 1158.45; 12: 7529.93 | [14 empty] | Всего по позиции
94 | ФЕР15-04-005-03 | Окраска поливинилацетатными водоэмульсионными составами улучшенная: по штукатурке стен |  |  | 4: 100 м2; 5: 0.74981; 6: 1; 7: 0.74981 | [10 empty] | Окраска поливинилацетатными водоэмульсионными составами улучшенная: по штукатурке стен
|  | При ремонте и реконструкции зданий и сооружений работы, аналогичные технологическим процессам в новом строительстве (п. 3.4 Указаний к ТЕРр) ОЗП=1,15; ЭМ=1,25 к расх.; ЗПМ=1,25; ТЗ=1,15; ТЗМ=1,25 | [27 empty] | При ремонте и реконструкции зданий и сооружений работы, аналогичные технологическим процессам в новом строительстве (п. 3.4 Указаний к ТЕРр) ОЗП=1,15; ЭМ=1,25 к расх.; ЗПМ=1,25; ТЗ=1,15; ТЗМ=1,25
| 1 | ОТ |  |  | 8: 349.83; 9: 1.15; 10: 301.65; 11: 42.26; 12: 12747.73 | [11 empty] | ОТ
| 2 | ЭМ |  |  | 8: 10.49; 9: 1.25; 10: 9.83; 11: 13.47; 12: 132.41 | [11 empty] | ЭМ
| 3 | в т.ч. ОТм |  |  | 8: 2.01; 9: 1.25; 10: 1.88; 11: 42.26; 12: 79.45 | [11 empty] | в т.ч. ОТм
| 4 | М |  |  | 8: 280.3; 10: 210.17; 11: 6.5; 12: 1366.11 | [11 empty] | М
|  | ЗТ |  |  | 4: чел.-ч; 5: 39; 6: 1.15; 7: 33.6292 | [12 empty] | ЗТ
|  | ЗТм |  |  | 4: чел.-ч; 5: 0.17; 6: 1.25; 7: 0.15934 | [12 empty] | ЗТм
|  | Итого по расценке |  |  | 8: 640.62; 10: 521.65; 12: 14246.25 | [13 empty] | Итого по расценке
|  | ФОТ |  |  | 10: 303.53; 12: 12827.18 | [12 empty] | ФОТ
| Пр/812-015.0-1 | НР Отделочные работы |  |  | 4: %; 5: 100; 7: 100; 10: 303.53; 12: 12827.18 | [12 empty] | НР Отделочные работы
| Пр/774-015.0 | СП Отделочные работы |  |  | 4: %; 5: 49; 7: 49; 10: 148.73; 12: 6285.32 | [12 empty] | СП Отделочные работы
|  | Всего по позиции |  |  | 10: 973.91; 12: 33358.75 | [14 empty] | Всего по позиции
95 | ФССЦ-14.3.02.01-0111 | Краска акриловая ВД-АК-101 |  |  | т | 0.0472 | 1 | 0.0472 | 10810 |  | 510.23 | 6.5 | 3316.5 | [10 empty] | Краска акриловая ВД-АК-101
|  | Всего по позиции |  |  | 10: 510.23; 12: 3316.5 | [14 empty] | Всего по позиции
96 | ФЕР15-04-030-03 | Масляная окраска металлических поверхностей: стальных балок, труб диаметром более 50 мм и т.п., количество окрасок 2 |  |  | 4: 100 м2; 5: 0.05; 6: 1; 7: 0.05 | [10 empty] | Масляная окраска металлических поверхностей: стальных балок, труб диаметром более 50 мм и т.п., количество окрасок 2
|  | При ремонте и реконструкции зданий и сооружений работы, аналогичные технологическим процессам в новом строительстве (п. 3.4 Указаний к ТЕРр) ОЗП=1,15; ЭМ=1,25 к расх.; ЗПМ=1,25; ТЗ=1,15; ТЗМ=1,25 | [27 empty] | При ремонте и реконструкции зданий и сооружений работы, аналогичные технологическим процессам в новом строительстве (п. 3.4 Указаний к ТЕРр) ОЗП=1,15; ЭМ=1,25 к расх.; ЗПМ=1,25; ТЗ=1,15; ТЗМ=1,25
| 1 | ОТ |  |  | 8: 326.93; 9: 1.15; 10: 18.8; 11: 42.26; 12: 794.49 | [11 empty] | ОТ
| 2 | ЭМ |  |  | 8: 2.28; 9: 1.25; 10: 0.14; 11: 13.47; 12: 1.89 | [11 empty] | ЭМ
| 3 | в т.ч. ОТм |  |  | 8: 0.49; 9: 1.25; 10: 0.03; 11: 42.26; 12: 1.27 | [11 empty] | в т.ч. ОТм
| 4 | М |  |  | 8: 88.57; 10: 4.43; 11: 6.5; 12: 28.8 | [11 empty] | М
|  | ЗТ |  |  | 4: чел.-ч; 5: 36.9; 6: 1.15; 7: 2.1218 | [12 empty] | ЗТ
|  | ЗТм |  |  | 4: чел.-ч; 5: 0.04; 6: 1.25; 7: 0.0025 | [12 empty] | ЗТм
|  | Итого по расценке |  |  | 8: 417.78; 10: 23.37; 12: 825.18 | [13 empty] | Итого по расценке
|  | ФОТ |  |  | 10: 18.83; 12: 795.76 | [12 empty] | ФОТ
| Пр/812-015.0-1 | НР Отделочные работы |  |  | 4: %; 5: 100; 7: 100; 10: 18.83; 12: 795.76 | [12 empty] | НР Отделочные работы
| Пр/774-015.0 | СП Отделочные работы |  |  | 4: %; 5: 49; 7: 49; 10: 9.23; 12: 389.92 | [12 empty] | СП Отделочные работы
|  | Всего по позиции |  |  | 10: 51.43; 12: 2010.86 | [14 empty] | Всего по позиции
97 | ФССЦ-14.4.02.04-0111 | Краска для внутренних работ МА-025, бежевая, светло-бежевая |  |  | т | 0.0012 | 1 | 0.0012 | 11571.2 |  | 13.89 | 6.5 | 90.29 | [10 empty] | Краска для внутренних работ МА-025, бежевая, светло-бежевая
|  | Всего по позиции |  |  | 10: 13.89; 12: 90.29 | [14 empty] | Всего по позиции
|  | Итого по разделу 10 Отделка стен |  |  | 10: 4313.93 | [15 empty] | Итого по разделу 10 Отделка стен
Раздел 11. Устройство тамбура | [21 empty] | Раздел 11. Устройство тамбура
фундамент | [22 empty] | фундамент
98 | ФЕР01-02-057-03 | Разработка грунта вручную в траншеях глубиной до 2 м без креплений с откосами, группа грунтов: 3 |  |  | 4: 100 м3; 5: 0.038; 6: 1; 7: 0.038 | [10 empty] | Разработка грунта вручную в траншеях глубиной до 2 м без креплений с откосами, группа грунтов: 3
| 1 | ОТ |  |  | 8: 1934.4; 10: 73.51; 11: 42.26; 12: 3106.53 | [11 empty] | ОТ
|  | ЗТ |  |  | 4: чел.-ч; 5: 248; 7: 9.424 | [12 empty] | ЗТ
|  | Итого по расценке |  |  | 8: 1934.4; 10: 73.51; 12: 3106.53 | [13 empty] | Итого по расценке
|  | ФОТ |  |  | 10: 73.51; 12: 3106.53 | [12 empty] | ФОТ
| Пр/812-001.2-1 | НР Земляные работы, выполняемые ручным способом |  |  | 4: %; 5: 89; 7: 89; 10: 65.42; 12: 2764.81 | [12 empty] | НР Земляные работы, выполняемые ручным способом
| Пр/774-001.2 | СП Земляные работы, выполняемые ручным способом |  |  | 4: %; 5: 40; 7: 40; 10: 29.4; 12: 1242.61 | [12 empty] | СП Земляные работы, выполняемые ручным способом
|  | Всего по позиции |  |  | 10: 168.33; 12: 7113.95 | [14 empty] | Всего по позиции
99 | ФЕР06-01-001-22 | Устройство ленточных фундаментов: железобетонных при ширине по верху до 1000 мм |  |  | 4: 100 м3; 5: 0.036; 6: 1; 7: 0.036 | [10 empty] | Устройство ленточных фундаментов: железобетонных при ширине по верху до 1000 мм
| 1 | ОТ |  |  | 8: 3189.6; 10: 114.83; 11: 42.26; 12: 4852.72 | [11 empty] | ОТ
| 2 | ЭМ |  |  | 8: 3499.23; 10: 125.97; 11: 13.47; 12: 1696.82 | [11 empty] | ЭМ
| 3 | в т.ч. ОТм |  |  | 8: 405.88; 10: 14.61; 11: 42.26; 12: 617.42 | [11 empty] | в т.ч. ОТм
| 4 | М |  |  | 8: 4013.08; 10: 144.47; 11: 6.5; 12: 939.06 | [11 empty] | М
|  | ЗТ |  |  | 4: чел.-ч; 5: 360; 7: 12.96 | [12 empty] | ЗТ
|  | ЗТм |  |  | 4: чел.-ч; 5: 30.37; 7: 1.0933 | [12 empty] | ЗТм
|  | Итого по расценке |  |  | 8: 10701.91; 10: 385.27; 12: 7488.6 | [13 empty] | Итого по расценке
|  | ФОТ |  |  | 10: 129.44; 12: 5470.14 | [12 empty] | ФОТ
| Пр/812-006.0-1 | НР Бетонные и железобетонные монолитные конструкции и работы в строительстве |  |  | 4: %; 5: 102; 7: 102; 10: 132.03; 12: 5579.54 | [12 empty] | НР Бетонные и железобетонные монолитные конструкции и работы в строительстве
| Пр/774-006.0 | СП Бетонные и железобетонные монолитные конструкции и работы в строительстве |  |  | 4: %; 5: 58; 7: 58; 10: 75.08; 12: 3172.68 | [12 empty] | СП Бетонные и железобетонные монолитные конструкции и работы в строительстве
|  | Всего по позиции |  |  | 10: 592.38; 12: 16240.82 | [14 empty] | Всего по позиции
100 | ФССЦ-08.4.03.02-0003 | Сталь арматурная, горячекатаная, гладкая, класс А-I, диаметр 10 мм |  |  | т | 0.2376 | 1 | 0.2376 | 6726.18 |  | 1598.14 | 6.5 | 10387.91 | [10 empty] | Сталь арматурная, горячекатаная, гладкая, класс А-I, диаметр 10 мм
|  | Всего по позиции |  |  | 10: 1598.14; 12: 10387.91 | [14 empty] | Всего по позиции
101 | ФССЦ-04.1.02.05-0007 | Смеси бетонные тяжелого бетона (БСТ), класс В20 (М250) |  |  | м3 | 3.654 | 1 | 3.654 | 665 |  | 2429.91 | 6.5 | 15794.42 | [10 empty] | Смеси бетонные тяжелого бетона (БСТ), класс В20 (М250)
|  | Всего по позиции |  |  | 10: 2429.91; 12: 15794.42 | [14 empty] | Всего по позиции
стены | [22 empty] | стены
102 | ФЕР08-03-002-01 | Кладка стен из легкобетонных камней без облицовки: при высоте этажа до 4 м |  |  | 4: м3; 5: 3.179; 6: 1; 7: 3.179 | [10 empty] | Кладка стен из легкобетонных камней без облицовки: при высоте этажа до 4 м
| 1 | ОТ |  |  | 8: 38.28; 10: 121.69; 11: 42.26; 12: 5142.62 | [11 empty] | ОТ
| 2 | ЭМ |  |  | 8: 38.02; 10: 120.87; 11: 13.47; 12: 1628.12 | [11 empty] | ЭМ
| 3 | в т.ч. ОТм |  |  | 8: 5.94; 10: 18.88; 11: 42.26; 12: 797.87 | [11 empty] | в т.ч. ОТм
| 4 | М |  |  | 8: 1.16; 10: 3.69; 11: 6.5; 12: 23.99 | [11 empty] | М
|  | ЗТ |  |  | 4: чел.-ч; 5: 4.43; 7: 14.083 | [12 empty] | ЗТ
|  | ЗТм |  |  | 4: чел.-ч; 5: 0.44; 7: 1.3988 | [12 empty] | ЗТм
|  | Итого по расценке |  |  | 8: 77.46; 10: 246.25; 12: 6794.73 | [13 empty] | Итого по расценке
|  | ФОТ |  |  | 10: 140.57; 12: 5940.49 | [12 empty] | ФОТ
| Пр/812-008.0-1 | НР Конструкции из кирпича и блоков |  |  | 4: %; 5: 110; 7: 110; 10: 154.63; 12: 6534.54 | [12 empty] | НР Конструкции из кирпича и блоков
| Пр/774-008.0 | СП Конструкции из кирпича и блоков |  |  | 4: %; 5: 69; 7: 69; 10: 96.99; 12: 4098.94 | [12 empty] | СП Конструкции из кирпича и блоков
|  | Всего по позиции |  |  | 10: 497.87; 12: 17428.21 | [14 empty] | Всего по позиции
103 | ФССЦ-05.2.03.01-0013 | Камни бетонные стеновые из легкого бетона, марка 50 |  |  | м3 | 2.925 | 1 | 2.925 | 862.19 |  | 2521.91 | 6.5 | 16392.42 | [10 empty] | Камни бетонные стеновые из легкого бетона, марка 50
|  | Всего по позиции |  |  | 10: 2521.91; 12: 16392.42 | [14 empty] | Всего по позиции
104 | ФССЦ-04.3.01.12-0007 | Раствор кладочный, цементно-известковый, М200 |  |  | м3 | 0.3497 | 1 | 0.3497 | 602.17 |  | 210.58 | 6.5 | 1368.77 | [10 empty] | Раствор кладочный, цементно-известковый, М200
|  | Всего по позиции |  |  | 10: 210.58; 12: 1368.77 | [14 empty] | Всего по позиции
105 | ФЕР15-02-001-01 | Улучшенная штукатурка фасадов цементно-известковым раствором по камню: стен |  |  | 4: 100 м2; 5: 0.18; 6: 1; 7: 0.18 | [10 empty] | Улучшенная штукатурка фасадов цементно-известковым раствором по камню: стен
| 1 | ОТ |  |  | 8: 587.78; 10: 105.8; 11: 42.26; 12: 4471.11 | [11 empty] | ОТ
| 2 | ЭМ |  |  | 8: 45.09; 10: 8.12; 11: 13.47; 12: 109.38 | [11 empty] | ЭМ
| 3 | в т.ч. ОТм |  |  | 8: 21.38; 10: 3.85; 11: 42.26; 12: 162.7 | [11 empty] | в т.ч. ОТм
| 4 | М |  |  | 8: 979.7; 10: 176.35; 11: 6.5; 12: 1146.28 | [11 empty] | М
|  | ЗТ |  |  | 4: чел.-ч; 5: 61.1; 7: 10.998 | [12 empty] | ЗТ
|  | ЗТм |  |  | 4: чел.-ч; 5: 2.4; 7: 0.432 | [12 empty] | ЗТм
|  | Итого по расценке |  |  | 8: 1612.57; 10: 290.27; 12: 5726.77 | [13 empty] | Итого по расценке
|  | ФОТ |  |  | 10: 109.65; 12: 4633.81 | [12 empty] | ФОТ
| Пр/812-015.0-1 | НР Отделочные работы |  |  | 4: %; 5: 100; 7: 100; 10: 109.65; 12: 4633.81 | [12 empty] | НР Отделочные работы
| Пр/774-015.0 | СП Отделочные работы |  |  | 4: %; 5: 49; 7: 49; 10: 53.73; 12: 2270.57 | [12 empty] | СП Отделочные работы
|  | Всего по позиции |  |  | 10: 453.65; 12: 12631.15 | [14 empty] | Всего по позиции
106 | ФЕР15-04-012-03 | Окраска фасадов с лесов с подготовкой поверхности: поливинилацетатная |  |  | 4: 100 м2; 5: 0.18; 6: 1; 7: 0.18 | [10 empty] | Окраска фасадов с лесов с подготовкой поверхности: поливинилацетатная
| 1 | ОТ |  |  | 8: 79.82; 10: 14.37; 11: 42.26; 12: 607.28 | [11 empty] | ОТ
| 2 | ЭМ |  |  | 8: 3.6; 10: 0.65; 11: 13.47; 12: 8.76 | [11 empty] | ЭМ
| 3 | в т.ч. ОТм |  |  | 8: 0.58; 10: 0.1; 11: 42.26; 12: 4.23 | [11 empty] | в т.ч. ОТм
| 4 | М |  |  | 8: 31.11; 10: 5.6; 11: 6.5; 12: 36.4 | [11 empty] | М
|  | ЗТ |  |  | 4: чел.-ч; 5: 8.8; 7: 1.584 | [12 empty] | ЗТ
|  | ЗТм |  |  | 4: чел.-ч; 5: 0.05; 7: 0.009 | [12 empty] | ЗТм
|  | Итого по расценке |  |  | 8: 114.53; 10: 20.62; 12: 652.44 | [13 empty] | Итого по расценке
|  | ФОТ |  |  | 10: 14.47; 12: 611.51 | [12 empty] | ФОТ
| Пр/812-015.0-1 | НР Отделочные работы |  |  | 4: %; 5: 100; 7: 100; 10: 14.47; 12: 611.51 | [12 empty] | НР Отделочные работы
| Пр/774-015.0 | СП Отделочные работы |  |  | 4: %; 5: 49; 7: 49; 10: 7.09; 12: 299.64 | [12 empty] | СП Отделочные работы
|  | Всего по позиции |  |  | 10: 42.18; 12: 1563.59 | [14 empty] | Всего по позиции
107 | ФССЦ-14.3.02.01-0011 | Краска акриловая: Alpina FASSADENFARBE, CAPAROL фасадная водоразбавляемая |  |  | т | 0.0068 | 1 | 0.0068 | 13409.47 |  | 91.18 | 6.5 | 592.67 | [10 empty] | Краска акриловая: Alpina FASSADENFARBE, CAPAROL фасадная водоразбавляемая
|  | Всего по позиции |  |  | 10: 91.18; 12: 592.67 | [14 empty] | Всего по позиции
108 | ФЕР15-02-015-05 | Штукатурка поверхностей внутри здания известковым раствором улучшенная: по камню и бетону стен |  |  | 4: 100 м2; 5: 0.16; 6: 1; 7: 0.16 | [10 empty] | Штукатурка поверхностей внутри здания известковым раствором улучшенная: по камню и бетону стен
| 1 | ОТ |  |  | 8: 601.6; 10: 96.26; 11: 42.26; 12: 4067.95 | [11 empty] | ОТ
| 2 | ЭМ |  |  | 8: 66.15; 10: 10.58; 11: 13.47; 12: 142.51 | [11 empty] | ЭМ
| 3 | в т.ч. ОТм |  |  | 8: 40.04; 10: 6.41; 11: 42.26; 12: 270.89 | [11 empty] | в т.ч. ОТм
| 4 | М |  |  | 8: 1060.19; 10: 169.63; 11: 6.5; 12: 1102.6 | [11 empty] | М
|  | ЗТ |  |  | 4: чел.-ч; 5: 64; 7: 10.24 | [12 empty] | ЗТ
|  | ЗТм |  |  | 4: чел.-ч; 5: 4.36; 7: 0.6976 | [12 empty] | ЗТм
|  | Итого по расценке |  |  | 8: 1727.94; 10: 276.47; 12: 5313.06 | [13 empty] | Итого по расценке
|  | ФОТ |  |  | 10: 102.67; 12: 4338.84 | [12 empty] | ФОТ
| Пр/812-015.0-1 | НР Отделочные работы |  |  | 4: %; 5: 100; 7: 100; 10: 102.67; 12: 4338.84 | [12 empty] | НР Отделочные работы
| Пр/774-015.0 | СП Отделочные работы |  |  | 4: %; 5: 49; 7: 49; 10: 50.31; 12: 2126.03 | [12 empty] | СП Отделочные работы
|  | Всего по позиции |  |  | 10: 429.45; 12: 11777.93 | [14 empty] | Всего по позиции
109 | ФЕР15-04-005-01 | Окраска поливинилацетатными водоэмульсионными составами простая по штукатурке и сборным конструкциям: стен, подготовленным под окраску |  |  | 4: 100 м2; 5: 0.16; 6: 1; 7: 0.16 | [10 empty] | Окраска поливинилацетатными водоэмульсионными составами простая по штукатурке и сборным конструкциям: стен, подготовленным под окраску
| 1 | ОТ |  |  | 8: 123.79; 10: 19.81; 11: 42.26; 12: 837.17 | [11 empty] | ОТ
| 2 | ЭМ |  |  | 8: 5.57; 10: 0.89; 11: 13.47; 12: 11.99 | [11 empty] | ЭМ
| 3 | в т.ч. ОТм |  |  | 8: 1.07; 10: 0.17; 11: 42.26; 12: 7.18 | [11 empty] | в т.ч. ОТм
| 4 | М |  |  | 8: 43.35; 10: 6.94; 11: 6.5; 12: 45.11 | [11 empty] | М
|  | ЗТ |  |  | 4: чел.-ч; 5: 13.8; 7: 2.208 | [12 empty] | ЗТ
|  | ЗТм |  |  | 4: чел.-ч; 5: 0.09; 7: 0.0144 | [12 empty] | ЗТм
|  | Итого по расценке |  |  | 8: 172.71; 10: 27.64; 12: 894.27 | [13 empty] | Итого по расценке
|  | ФОТ |  |  | 10: 19.98; 12: 844.35 | [12 empty] | ФОТ
| Пр/812-015.0-1 | НР Отделочные работы |  |  | 4: %; 5: 100; 7: 100; 10: 19.98; 12: 844.35 | [12 empty] | НР Отделочные работы
| Пр/774-015.0 | СП Отделочные работы |  |  | 4: %; 5: 49; 7: 49; 10: 9.79; 12: 413.73 | [12 empty] | СП Отделочные работы
|  | Всего по позиции |  |  | 10: 57.41; 12: 2152.35 | [14 empty] | Всего по позиции
кровля | [22 empty] | кровля
110 | ФЕР10-01-002-01 | Установка стропил |  |  | 4: м3; 5: 0.1; 6: 1; 7: 0.1 | [10 empty] | Установка стропил
| 1 | ОТ |  |  | 8: 197.78; 10: 19.78; 11: 42.26; 12: 835.9 | [11 empty] | ОТ
| 2 | ЭМ |  |  | 8: 31.77; 10: 3.18; 11: 13.47; 12: 42.83 | [11 empty] | ЭМ
| 3 | в т.ч. ОТм |  |  | 8: 4.58; 10: 0.46; 11: 42.26; 12: 19.44 | [11 empty] | в т.ч. ОТм
| 4 | М |  |  | 8: 2068.16; 10: 206.82; 11: 6.5; 12: 1344.33 | [11 empty] | М
|  | ЗТ |  |  | 4: чел.-ч; 5: 23.8; 7: 2.38 | [12 empty] | ЗТ
|  | ЗТм |  |  | 4: чел.-ч; 5: 0.37; 7: 0.037 | [12 empty] | ЗТм
|  | Итого по расценке |  |  | 8: 2297.71; 10: 229.78; 12: 2223.06 | [13 empty] | Итого по расценке
|  | ФОТ |  |  | 10: 20.24; 12: 855.34 | [12 empty] | ФОТ
| Пр/812-010.0-1 | НР Деревянные конструкции |  |  | 4: %; 5: 108; 7: 108; 10: 21.86; 12: 923.77 | [12 empty] | НР Деревянные конструкции
| Пр/774-010.0 | СП Деревянные конструкции |  |  | 4: %; 5: 55; 7: 55; 10: 11.13; 12: 470.44 | [12 empty] | СП Деревянные конструкции
|  | Всего по позиции |  |  | 10: 262.77; 12: 3617.27 | [14 empty] | Всего по позиции
111 | ФЕРр58-12-2 | Устройство обрешетки с прозорами из досок и брусков под кровлю: из листовой стали |  |  | 4: 100 м2; 5: 0.045; 6: 1; 7: 0.045 | [10 empty] | Устройство обрешетки с прозорами из досок и брусков под кровлю: из листовой стали
| 1 | ОТ |  |  | 8: 155.54; 10: 7; 11: 42.26; 12: 295.82 | [11 empty] | ОТ
| 2 | ЭМ |  |  | 8: 22.48; 10: 1.01; 11: 13.47; 12: 13.6 | [11 empty] | ЭМ
| 3 | в т.ч. ОТм |  |  | 8: 6.52; 10: 0.29; 11: 42.26; 12: 12.26 | [11 empty] | в т.ч. ОТм
| 4 | М |  |  | 8: 1295.94; 10: 58.32; 11: 6.5; 12: 379.08 | [11 empty] | М
|  | ЗТ |  |  | 4: чел.-ч; 5: 19.59; 7: 0.88155 | [12 empty] | ЗТ
|  | ЗТм |  |  | 4: чел.-ч; 5: 0.51; 7: 0.02295 | [12 empty] | ЗТм
|  | Итого по расценке |  |  | 8: 1473.96; 10: 66.33; 12: 688.5 | [13 empty] | Итого по расценке
|  | ФОТ |  |  | 10: 7.29; 12: 308.08 | [12 empty] | ФОТ
| Пр/812-092.0-1 | НР Крыши, кровли (ремонтно-строительные) |  |  | 4: %; 5: 90; 7: 90; 10: 6.56; 12: 277.27 | [12 empty] | НР Крыши, кровли (ремонтно-строительные)
| Пр/774-092.0 | СП Крыши, кровли (ремонтно-строительные) |  |  | 4: %; 5: 46; 7: 46; 10: 3.35; 12: 141.72 | [12 empty] | СП Крыши, кровли (ремонтно-строительные)
|  | Всего по позиции |  |  | 10: 76.24; 12: 1107.49 | [14 empty] | Всего по позиции
112 | ФЕР12-01-023-01 | Устройство кровли из металлочерепицы по готовым прогонам: простая кровля |  |  | 4: 100 м2; 5: 0.045; 6: 1; 7: 0.045 | [10 empty] | Устройство кровли из металлочерепицы по готовым прогонам: простая кровля
| 1 | ОТ |  |  | 8: 321.93; 10: 14.49; 11: 42.26; 12: 612.35 | [11 empty] | ОТ
| 2 | ЭМ |  |  | 8: 98.67; 10: 4.44; 11: 13.47; 12: 59.81 | [11 empty] | ЭМ
| 3 | в т.ч. ОТм |  |  | 8: 14.69; 10: 0.66; 11: 42.26; 12: 27.89 | [11 empty] | в т.ч. ОТм
| 4 | М |  |  | 8: 548.44; 10: 24.68; 11: 6.5; 12: 160.42 | [11 empty] | М
|  | ЗТ |  |  | 4: чел.-ч; 5: 37.26; 7: 1.6767 | [12 empty] | ЗТ
|  | ЗТм |  |  | 4: чел.-ч; 5: 1.14; 7: 0.0513 | [12 empty] | ЗТм
|  | Итого по расценке |  |  | 8: 969.04; 10: 43.61; 12: 832.58 | [13 empty] | Итого по расценке
|  | ФОТ |  |  | 10: 15.15; 12: 640.24 | [12 empty] | ФОТ
| Пр/812-012.0-1 | НР Кровли |  |  | 4: %; 5: 109; 7: 109; 10: 16.51; 12: 697.86 | [12 empty] | НР Кровли
| Пр/774-012.0 | СП Кровли |  |  | 4: %; 5: 57; 7: 57; 10: 8.64; 12: 364.94 | [12 empty] | СП Кровли
|  | Всего по позиции |  |  | 10: 68.76; 12: 1895.38 | [14 empty] | Всего по позиции
113 | ФССЦ-12.1.03.02-0001 | Металлочерепица «Монтеррей» |  |  | м2 | 5.49 | 1 | 5.49 | 70.5 |  | 387.05 | 6.5 | 2515.83 | [10 empty] | Металлочерепица «Монтеррей»
|  | Всего по позиции |  |  | 10: 387.05; 12: 2515.83 | [14 empty] | Всего по позиции
114 | ФЕР26-02-018-01 | Огнебиозащитное покрытие деревянных конструкций составом"Пирилакс" любой модификации при помощи аэрозольно-капельного распыления для обеспечивания: первой группы огнезащитной эффективности по НПБ251 |  |  | 4: 100 м2; 5: 0.045; 6: 1; 7: 0.045 | [10 empty] | Огнебиозащитное покрытие деревянных конструкций составом"Пирилакс" любой модификации при помощи аэрозольно-капельного распыления для обеспечивания: первой группы огнезащитной эффективности по НПБ251
| 1 | ОТ |  |  | 8: 23.63; 10: 1.06; 11: 42.26; 12: 44.8 | [11 empty] | ОТ
| 2 | ЭМ |  |  | 8: 9.16; 10: 0.41; 11: 13.47; 12: 5.52 | [11 empty] | ЭМ
|  | ЗТ |  |  | 4: чел.-ч; 5: 2.77; 7: 0.12465 | [12 empty] | ЗТ
|  | Итого по расценке |  |  | 8: 32.79; 10: 1.47; 12: 50.32 | [13 empty] | Итого по расценке
|  | ФОТ |  |  | 10: 1.06; 12: 44.8 | [12 empty] | ФОТ
| Пр/812-020.0-1 | НР Теплоизоляционные работы |  |  | 4: %; 5: 97; 7: 97; 10: 1.03; 12: 43.46 | [12 empty] | НР Теплоизоляционные работы
| Пр/774-020.0 | СП Теплоизоляционные работы |  |  | 4: %; 5: 55; 7: 55; 10: 0.58; 12: 24.64 | [12 empty] | СП Теплоизоляционные работы
|  | Всего по позиции |  |  | 10: 3.08; 12: 118.42 | [14 empty] | Всего по позиции
115 | ФССЦ-14.2.02.11-0001 | Состав огнебиозащитный "Вупротек-2" (жидкость) |  |  | кг | 13 | 1 | 13 | 5.66 |  | 73.58 | 6.5 | 478.27 | [10 empty] | Состав огнебиозащитный "Вупротек-2" (жидкость)
|  | Всего по позиции |  |  | 10: 73.58; 12: 478.27 | [14 empty] | Всего по позиции
116 | ФЕР15-02-017-02 | Штукатурка внутренних поверхностей наружных стен, когда остальные поверхности не оштукатуриваются, известковым раствором по камню и бетону: улучшенная |  |  | 4: 100 м2; 5: 0.02; 6: 1; 7: 0.02 | [10 empty] | Штукатурка внутренних поверхностей наружных стен, когда остальные поверхности не оштукатуриваются, известковым раствором по камню и бетону: улучшенная
| 1 | ОТ |  |  | 8: 721.92; 10: 14.44; 11: 42.26; 12: 610.23 | [11 empty] | ОТ
| 2 | ЭМ |  |  | 8: 98.43; 10: 1.97; 11: 13.47; 12: 26.54 | [11 empty] | ЭМ
| 3 | в т.ч. ОТм |  |  | 8: 56.78; 10: 1.14; 11: 42.26; 12: 48.18 | [11 empty] | в т.ч. ОТм
| 4 | М |  |  | 8: 1114.53; 10: 22.29; 11: 6.5; 12: 144.89 | [11 empty] | М
|  | ЗТ |  |  | 4: чел.-ч; 5: 76.8; 7: 1.536 | [12 empty] | ЗТ
|  | ЗТм |  |  | 4: чел.-ч; 5: 5.94; 7: 0.1188 | [12 empty] | ЗТм
|  | Итого по расценке |  |  | 8: 1934.88; 10: 38.7; 12: 781.66 | [13 empty] | Итого по расценке
|  | ФОТ |  |  | 10: 15.58; 12: 658.41 | [12 empty] | ФОТ
| Пр/812-015.0-1 | НР Отделочные работы |  |  | 4: %; 5: 100; 7: 100; 10: 15.58; 12: 658.41 | [12 empty] | НР Отделочные работы
| Пр/774-015.0 | СП Отделочные работы |  |  | 4: %; 5: 49; 7: 49; 10: 7.63; 12: 322.62 | [12 empty] | СП Отделочные работы
|  | Всего по позиции |  |  | 10: 61.91; 12: 1762.69 | [14 empty] | Всего по позиции
|  | Итого по разделу 11 Устройство тамбура |  |  | 10: 10026.38 | [15 empty] | Итого по разделу 11 Устройство тамбура
Раздел 12. Уборка мусора | [21 empty] | Раздел 12. Уборка мусора
117 | ФССЦпг-01-01-01-041 | Погрузочные работы при автомобильных перевозках: мусора строительного с погрузкой вручную |  |  | 1 т груза | 7.7102 | 1 | 7.7102 | 42.98 |  | 331.38 | 14.68 | 4864.66 | [10 empty] | Погрузочные работы при автомобильных перевозках: мусора строительного с погрузкой вручную
|  | Всего по позиции |  |  | 10: 331.38; 12: 4864.66 | [14 empty] | Всего по позиции
118 | ФССЦпг-03-21-01-006 | Перевозка грузов автомобилями-самосвалами грузоподъемностью 10 т, работающих вне карьера, на расстояние: до 6 км I класс груза |  |  | 1 т груза | 7.7102 | 1 | 7.7102 | 7.64 |  | 58.91 | 14.68 | 864.8 | [10 empty] | Перевозка грузов автомобилями-самосвалами грузоподъемностью 10 т, работающих вне карьера, на расстояние: до 6 км I класс груза
|  | Всего по позиции |  |  | 10: 58.91; 12: 864.8 | [14 empty] | Всего по позиции
|  | Итого по разделу 12 Уборка мусора |  |  | 10: 390.29 | [15 empty] | Итого по разделу 12 Уборка мусора
|  | Итоги по смете: | [28 empty] | Итоги по смете:
|  | Итого прямые затраты (справочно) |  |  | 10: 106725.18; 12: 940322.38 | [18 empty] | Итого прямые затраты (справочно)
|  | в том числе: | [29 empty] | в том числе:
|  | Оплата труда рабочих |  |  | 10: 6536.86; 12: 276247.71 | [18 empty] | Оплата труда рабочих
|  | Эксплуатация машин |  |  | 10: 1385.62; 12: 18664.31 | [18 empty] | Эксплуатация машин
|  | в том числе оплата труда машинистов (Отм) |  |  | 10: 174.65; 12: 7380.73 | [18 empty] | в том числе оплата труда машинистов (Отм)
|  | Материалы |  |  | 10: 98412.41; 12: 639680.9 | [18 empty] | Материалы
|  | Перевозка |  |  | 10: 390.29; 12: 5729.46 | [18 empty] | Перевозка
|  | Строительные работы |  |  | 10: 88875.76; 12: 1162860.69 | [18 empty] | Строительные работы
|  | Строительные работы |  |  | 10: 88485.47; 12: 1157131.23 | [18 empty] | Строительные работы
|  | в том числе: | [29 empty] | в том числе:
|  | оплата труда |  |  | 10: 6229.88; 12: 263274.73 | [18 empty] | оплата труда
|  | эксплуатация машин и механизмов |  |  | 10: 1339.13; 12: 18038.1 | [18 empty] | эксплуатация машин и механизмов
|  | в том числе оплата труда машинистов (ОТм) |  |  | 10: 171.29; 12: 7238.74 | [18 empty] | в том числе оплата труда машинистов (ОТм)
|  | материалы |  |  | 10: 71132.79; 12: 462363.35 | [18 empty] | материалы
|  | накладные расходы |  |  | 10: 6376.79; 12: 269482.17 | [18 empty] | накладные расходы
|  | сметная прибыль |  |  | 10: 3406.88; 12: 143972.88 | [18 empty] | сметная прибыль
|  | Перевозка |  |  | 10: 390.29; 12: 5729.46 | [18 empty] | Перевозка
|  | Монтажные работы |  |  | 10: 28092.39; 12: 210326.88 | [18 empty] | Монтажные работы
|  | в том числе: | [29 empty] | в том числе:
|  | оплата труда |  |  | 10: 306.98; 12: 12972.98 | [18 empty] | оплата труда
|  | эксплуатация машин и механизмов |  |  | 10: 46.49; 12: 626.21 | [18 empty] | эксплуатация машин и механизмов
|  | в том числе оплата труда машинистов (ОТм) |  |  | 10: 3.36; 12: 141.99 | [18 empty] | в том числе оплата труда машинистов (ОТм)
|  | материалы |  |  | 10: 27279.62; 12: 177317.55 | [18 empty] | материалы
|  | накладные расходы |  |  | 10: 301.04; 12: 12721.52 | [18 empty] | накладные расходы
|  | сметная прибыль |  |  | 10: 158.26; 12: 6688.62 | [18 empty] | сметная прибыль
|  | Итого |  |  | 10: 116968.15; 12: 1373187.57 | [19 empty] | Итого
|  | Итого ФОТ (справочно) |  |  | 10: 6711.51; 12: 283628.44 | [18 empty] | Итого ФОТ (справочно)
|  | Итого накладные расходы (справочно) |  |  | 10: 6677.83; 12: 282203.69 | [18 empty] | Итого накладные расходы (справочно)
|  | Итого сметная прибыль (справочно) |  |  | 10: 3565.14; 12: 150661.5 | [18 empty] | Итого сметная прибыль (справочно)
|  | Непредвиденные затраты 2% |  |  | 10: 2339.36; 12: 27463.75 | [18 empty] | Непредвиденные затраты 2%
|  | Итого с непредвиденными |  |  | 10: 119307.51; 12: 1400651.32 | [19 empty] | Итого с непредвиденными
|  | НДС 20% |  |  | 10: 23861.5; 12: 280130.26 | [20 empty] | НДС 20%
|  | ВСЕГО по смете |  |  | 10: 143169.01; 12: 1680781.58 | [21 empty] | ВСЕГО по смете
| Составил: | инжнер по проектно-сметной работе | [33 empty] | инжнер по проектно-сметной работе
[должность, подпись (инициалы, фамилия)]
Проверил:
[должность, подпись (инициалы, фамилия)]
¹ Зарегистрирован Министерством юстиции Российской Федерации 10 сентября 2019 г., регистрационный № 55869), с изменениями, внесенными приказом Министерства строительства и жилищно-коммунального хозяйства Российской Федерации от 20 февраля 2021 г. № 79/пр (зарегистрирован Министерством юстиции Российской Федерации 9 августа 2021 г., регистрационный № 64577)
² Под прочими затратами понимаются затраты, учитываемые в соответствии с пунктом 184 Методики.
³ Под прочими работами понимаются затраты, учитываемые в соответствии с пунктами 122-128 Методики.